## branża drogowa
KOSZTORYS OFERTOWY
NAZWA INWESTYCJI: |  | PRZEBUDOWA UL. LIPOWEJ NA ODCINKU OD SKRZYŻOWANIA Z UL. GEN. J. BEMA/HENRYKOWSKA DO SKRZYŻOWANIA Z UL.STAROZAMKOWA/LIPOWA/OBROŃCÓW LWOWA JAKO KONTYNUACJA PRZEBUDOWY CIĄGU ULIC ŁĄCZĄCYCH DROGĘ WOJEWÓDZKĄ NR 323 Z DROGAMI KRAJOWYMI NR 12 I NR 5 - ETAP II (KOSZTY KWALIFIKOWANE)
ADRES INWESTYCJI: |  | UL. LIPOWA NA ODCINKU OD SKRZYŻOWANIA Z UL. GEN. J. BEMA/HENRYKOWSKA DO SKRZYŻOWANIA Z UL. STAROZAMKOWA /LIPOWA/OBROŃCÓW LWOWA
INWESTOR: |  | MIASTO LESZNO
ADRES INWESTORA: |  | UL. K. KARASIA 15, 64-100 LESZO
BRANŻA: |  | INŻYNIERYJNA - DROGOWA
UWAGA:
Do edycji przez Wykonawcę odblokowano tylko komórki w kolumnie "Cena jedn. netto"
Pozostałe komórki w tym arkuszu zostały zablokowane
Lp. | Podstawa | Opis | Jedn.obm. | Ilość | Cena jedn. | Wartość
1 |  | D-01.00.00 ROBOTY PRZYGOTOWAWCZE
1.1 | 45100000-8 | D-01.01.01a Odtworzenie trasy i punktów wysokościowych oraz sporządzenie inwentaryzacji geodezyjnej powykonawczej drogi
1 d.1.1 | KNNR 1 0111-01 | Roboty pomiarowe przy liniowych robotach ziemnych - trasa dróg w terenie równinnym. | km | 0.27 |  | 0
2 d.1.1 | Geodezja kalk. własna Uproszczona | Koszt - obsługi geodezyjnej podczas realizacji inwestycji oraz sporządzenia inwentaryzacji geodezyjnej powykonawczej | kpl | 1 |  | 0
Razem dział: D-01.01.01a Odtworzenie trasy i punktów wysokościowych oraz sporządzenie inwentaryzacji geodezyjnej powykonawczej drogi | [5 empty] | 0
1.2 | 77211400-6 | D-01.02.01 Usunięcie drzew
3 d.1.2 | KNNR 1 0102-05 | Mechaniczne karczowanie krzaków i podszyć średnich od 31% do 60% powierzchni | ha | 0.045 |  | 0
4 d.1.2 | KNNR 1 0101-01 | Mechaniczne ścinanie drzew z karczowaniem pni o średnicy 10-15 cm | szt. | 1 |  | 0
5 d.1.2 | KNNR 1 0101-04 | Mechaniczne ścinanie drzew z karczowaniem pni o średnicy 36-45 cm | szt. | 2 |  | 0
6 d.1.2 | KNNR 1 0101-06 | Mechaniczne ścinanie drzew z karczowaniem pni o średnicy 56-65 cm | szt. | 2 |  | 0
7 d.1.2 | KNNR 1 0107-01 | Wywożenie dłużyc na odległość do 2km. (Miejsce wskaże inwestor) | mp | 6 |  | 0
8 d.1.2 | KNNR 1 0107-04 | Dodatek za każdy następny 1 km odległości transportu dłużyc do 5 km (Miejsce wskaże inwestor) Krotność = 3 | mp | 6 |  | 0
9 d.1.2 | KNNR 1 0107-02 | Wywożenie karpiny na odległość do 2km. (Miejsce wskaże inwestor) | mp | 6 |  | 0
10 d.1.2 | KNNR 1 0107-05 | Dodatek za każdy następny 1 km odległości transportu karpiny do 5 km (Miejsce wskaże inwestor) Krotność = 3 | mp | 6 |  | 0
11 d.1.2 | KNNR 1 0107-03 | Wywożenie gałęzi na odległość do 2km. (Miejsce wskaże inwestor) | mp | 18 |  | 0
12 d.1.2 | KNNR 1 0107-05 | Dodatek za każdy następny 1 km odległości transportu gałęzi do 5 km (Miejsce wskaże inwestor) Krotność = 3 | mp | 18 |  | 0
13 d.1.2 | KNR 2-01 0111-04 | Oczyszczenie terenu z pozostałości po wykarczowaniu (drobne gałęzie, korzenie i kora bez wrzosu) z wywiezieniem | m2 | 350 |  | 0
Razem dział: D-01.02.01 Usunięcie drzew | [5 empty] | 0
1.3 | 45110000-1 | D-01.02.04 Rozbiórka elementów dróg
14 d.1.3 | KNR AT-03 0101-02 | Analogia - roboty remontowe - cięcie piłą nawierzchni bitumicznych na gł. (6- 10 cm) do 15 cm Krotność = 1,5 | m | 65.48 |  | 0
15 d.1.3 | KNR AT-03 0102-04/03 | Roboty remontowe - frezowanie nawierzchni bitumicznej o gr. 15 cm z wywozem materiału z rozbiórki na odl. do 1 km Krotność = 1,5 | m2 | 4815.52 |  | 0
16 d.1.3 | KNR 4-04 1103-05 | Analogia - wywiezienie pofrezu bitumicznego z terenu rozbiórki przy mechanicznym załadowaniu i wyładowaniu samochodem samowyładowczym - dodatek za każdy następny rozpoczęty 1 km ponad 1 km do 5 km w miejsce wbudowania Krotność = 5 | m3 | 722.33 |  | 0
17 d.1.3 | KNNR 6 0805-05 analogia | Rozebranie nawierzchni z kostki betonowej na podsypce cementowo-piaskowej | m2 | 1649.38 |  | 0
18 d.1.3 | KNNR 6 0805-06 | Rozebranie chodników z płyt betonowych na podsypce piaskowej | m2 | 137.7 |  | 0
19 d.1.3 | KNNR 6 0806-08 analogia | Rozebranie obrzeży trawnikowych o wymiarach 8x30 cm na podsypce piaskowej | m | 686.7 |  | 0
20 d.1.3 | KNNR 6 0806-01 | Rozebranie krawężników betonowych 15x30x100 cm na podsypce piaskowej | m | 877.88 |  | 0
21 d.1.3 | KNNR 6 0805-01 | Rozebranie nawierzchni z płyt drogowych betonowych (Trylinki) gr. 12 cm o spoinach wypełnionych piaskiem | m2 | 9.18 |  | 0
22 d.1.3 | KNR 2-31 0812-03 | Rozebranie ław pod krawężniki z betonu | m3 | 59.257 |  | 0
23 d.1.3 | KNNR 6 0801-06 | Rozebranie podbudowy z betonu (gr. 15 cm) gr. 20 cm mechanicznie Krotność = 1,33 | m2 | 153.82 |  | 0
24 d.1.3 | KNNR 6 0801-02 | Rozebranie podbudowy z kruszywa (gr. 15 cm) gr. 20 cm mechanicznie Krotność = 1,33 | m2 | 4815.52 |  | 0
25 d.1.3 | KNNR 6 0808-01 | Rozebranie poręczy ochronnych rurowych wraz z ponownym wbudowaniem | m | 25 |  | 0
26 d.1.3 | KNR 4-04 1103-01 | Zaladowanie gruzu koparko-ladowarka przy obsludze na zmiane robocza przez 3 samochody samowyladowcze | m3 | 1251.801 |  | 0
27 d.1.3 | KNR 4-04 1103-04 1103-05 | Wywiezienie gruzu z terenu rozbiórki przy mechanicznym załadowaniu i wyładowaniu samochodem samowyładowczym na odległość 5 km | m3 | 1251.801 |  | 0
28 d.1.3 | Wycena indywidualna Uproszczona | Koszt utylizacji gruzu | m3 | 1251.801 |  | 0
Razem dział: D-01.02.04 Rozbiórka elementów dróg | [5 empty] | 0
Razem dział: D-01.00.00 ROBOTY PRZYGOTOWAWCZE | [5 empty] | 0
2 |  | D-04.00.00 PODBUDOWA
2.1 | 45233000-9 | D-04.01.01 Koryto wraz z profilowaniem i zagęszczanie podłoża
29 d.2.1 | KNNR 6 0101-03 | Koryta wykonywane mechanicznie gł. 30 cm w gruncie kat. II-VI na całej szerokości jezdni i chodników | m2 | 5591.95 |  | 0
30 d.2.1 | KNNR 6 0101-03 analogia | Koryta wykonywane mechanicznie (gł. 30 cm) 34 cm w gruncie kat. II-VI na całej szerokości jezdni i chodników Krotność = 1,14 | m2 | 579.87 |  | 0
31 d.2.1 | KNNR 1 0206-03 | Roboty ziemne wykonywane koparkami podsiębiernymi o poj.łyżki 0.40 m3 w gr.kat. I-III w ziemi uprzednio zmagazynowanej w hałdach z transportem urobku na odległość do 1 km samochodami samowyładowczymi | m3 | 1874.741 |  | 0
32 d.2.1 | KNNR 1 0208-02 | Dodatek za każdy rozpoczęty 1 km transportu ziemi samochodami samowyładowczymi po drogach o nawierzchni utwardzonej (kat.gr. I-IV) ponad 1 km kolejne 5 km Krotność = 5 | m3 | 1874.74 |  | 0
33 d.2.1 | KNNR 6 0103-03 | Profilowanie i zagęszczanie podłoża wykonywane mechanicznie w gruncie kat. II-IV pod warstwy konstrukcyjne nawierzchni | m2 | 6171.82 |  | 0
Razem dział: D-04.01.01 Koryto wraz z profilowaniem i zagęszczanie podłoża | [5 empty] | 0
2.2 | 45233000-9 | D-04.02.01 Warstwy odsączające i odcinające
34 d.2.2 | KNNR 6 0104-01 | Warstwy odsączające zagęszczane mechanicznie o gr.10 cm | m2 | 6171.82 |  | 0
Razem dział: D-04.02.01 Warstwy odsączające i odcinające | [5 empty] | 0
2.3 | 45233000-9 | D-04.03.01a Połączenie międzywarstwowe nawierzchni drogowej emulsją asfaltową
35 d.2.3 | KNNR 6 1005-07 | Analogia - skropienie emulsją asfaltową kationową C60B5 ZM średniorozpadową podbudowy pomocniczej z mieszanki kruszywa niezwiązanego w ilości (0,5 kg/m2) 0,7 kg/m2 Krotność = 1,4 | m2 | 3766.96 |  | 0
36 d.2.3 | KNNR 6 1005-07 | Analogia - skropienie emulsją asfaltową kationową C60B3 ZM szybkorozpadową podbudowy zasadniczej z betonu asfaltowego w ilości (0,5 kg/m2) 0,3 kg/m2 Krotność = 0,6 | m2 | 3766.96 |  | 0
37 d.2.3 | KNNR 6 1005-07 | Analogia - skropienie emulsją asfaltową kationową C60B3 ZM szybkorozpadową warstwy wiążącej z betonu asfaltowego w ilości (0,5 kg/m2) 0,3 kg/m2 Krotność = 0,6 | m2 | 3766.96 |  | 0
Razem dział: D-04.03.01a Połączenie międzywarstwowe nawierzchni drogowej emulsją asfaltową | [5 empty] | 0
2.4 | 45233000-9 | D-04.04.02a Podbudowa pomocnicza z mieszanki kruszywa niezwiązanego
38 d.2.4 | KNNR 6 0113-02 | Warstwa z kruszyw łamanych o grubości po zagęszczeniu 20 cm | m2 | 3766.96 |  | 0
39 d.2.4 | KNNR 6 0113-03 | Warstwa z kruszyw łamanych o grubości po zagęszczeniu 25 cm | m2 | 231.54 |  | 0
Razem dział: D-04.04.02a Podbudowa pomocnicza z mieszanki kruszywa niezwiązanego | [5 empty] | 0
2.5 | 45233000-9 | D-04.05.01a Podbudowa i ulepszone podłoże z mieszanki kruszywa związanego hydraulicznie cementem
40 d.2.5 | KNNR 6 0109-02 | Warstwa ulepszonego podłoża z gruntu stabilizowanego cementem, klasy C1,5/2,0 (Rm=<2,5 MPa) wytworzonego w węźle betoniarskim o grubości po zagęszczeniu 15 cm pielęgnowane piaskiem i wodą | m2 | 6171.82 |  | 0
Razem dział: D-04.05.01a Podbudowa i ulepszone podłoże z mieszanki kruszywa związanego hydraulicznie cementem | [5 empty] | 0
2.6 | 45233000-9 | D-04.06.01b Podbudowa z betonu cementowego
41 d.2.6 | KNNR 6 0109-03 analogia | Podbudowa z betonu cementowego C16/20 wytworzonego w węźle betoniarskim o grubości po zagęszczeniu 20 cm pielęgnowane piaskiem i wodą | m2 | 399.33 |  | 0
Razem dział: D-04.06.01b Podbudowa z betonu cementowego | [5 empty] | 0
2.7 | 45233000-9 | D-04.07.01a Podbudowa z betonu asfaltowego wg WT-1 i WT-2
42 d.2.7 | KNNR 6 0110-03 analogia | Podbudowa zasadnicza z mieszanek mineralno-bitumicznych asfaltowych AC22P (dla KR3) wg WT-1 i WT-2 o grubości po zagęszczeniu 10 cm Krotność = 1,25 | m2 | 3766.96 |  | 0
Razem dział: D-04.07.01a Podbudowa z betonu asfaltowego wg WT-1 i WT-2 | [5 empty] | 0
Razem dział: D-04.00.00 PODBUDOWA | [5 empty] | 0
3 |  | D-05.00.00 NAWIERZCHNIA
3.1 | 45233000-9 | D-05.03.01 Nawierzchnia z kostki kamiennej
43 d.3.1 | KNNR 6 0302-03 analogia | Nawierzchnie z kostki kamiennej granitowej łupanej szarej o wysokości 20 cm na podsypce cementowo-piaskowej 1:4 grub. 4 cm Krotność = 1,12 | m2 | 399.33 |  | 0
Razem dział: D-05.03.01 Nawierzchnia z kostki kamiennej | [5 empty] | 0
3.2 | 45233000-9 | D-05.03.05a Nawierzchnia z betonu asfaltowego. Warstwa ścieralna wg WT-1 i WT-2
44 d.3.2 | KNNR 6 0309-02 | Analogia - warstwa ścieralna z BA AC11S dla KR4 wg WT-1 i WT-2 gr. 4 cm. - jezdnia | m2 | 3766.96 |  | 0
Razem dział: D-05.03.05a Nawierzchnia z betonu asfaltowego. Warstwa ścieralna wg WT-1 i WT-2 | [5 empty] | 0
3.3 | 45233000-9 | D-05.03.05b Nawierzchnia z BA, warstwa wiążąca i wyrównawcza wg WT-1 i WT-2
45 d.3.3 | KNNR 6 0308-03 | Nawierzchnie - warstwa wiążąca z BA AC16W dla KR4 wg WT-1 i WT-2 gr. 6 cm | m2 | 3766.96 |  | 0
Razem dział: D-05.03.05b Nawierzchnia z BA, warstwa wiążąca i wyrównawcza wg WT-1 i WT-2 | [5 empty] | 0
3.4 | 45233000-9 | D-05.03.23a Nawierzchnia z betonowej kosti brukowej
46 d.3.4 | KNNR 6 0502-03 | Nawierzchnia z kostki brukowej betonowej koloru szarego grubości 8 cm na podsypce cementowo-piaskowej z wypełnieniem spoin piaskiem | m2 | 832.53 |  | 0
47 d.3.4 | KNNR 6 0502-03 | Nawierzchnia z kostki brukowej betonowej bezfazowej koloru czerownego grubości 8 cm na podsypce cementowo-piaskowej z wypełnieniem spoin piaskiem | m2 | 1021.43 |  | 0
48 d.3.4 | KNNR 6 0502-03 | Nawierzchnia z kostki brukowej betonowej koloru grafitowego grubości 8 cm na podsypce cementowo-piaskowej z wypełnieniem spoin piaskiem | m2 | 151.57 |  | 0
Razem dział: D-05.03.23a Nawierzchnia z betonowej kosti brukowej | [5 empty] | 0
Razem dział: D-05.00.00 NAWIERZCHNIA | [5 empty] | 0
4 |  | D-06.00.00 ROBOTY WYKOŃCZENIOWE
4.1 | 45233000-9 | D-06.01.01 Umocnienie skarp i rowów
49 d.4.1 | KNNR 1 0507-01 | Humusowanie wraz z obsianiem przy grubości warstwy humusu 10 cm. Krotność = 2 | m2 | 954.41 |  | 0
Razem dział: D-06.01.01 Umocnienie skarp i rowów | [5 empty] | 0
Razem dział: D-06.00.00 ROBOTY WYKOŃCZENIOWE | [5 empty] | 0
5 |  | D-07.00.00 OZNAKOWANIE DRÓG I URZĄDZENIA BEZPIECZEŃSTWA RUCHU
5.1 | 45233221-4 | D-07.01.01 Oznakowanie poziome
50 d.5.1 | KNNR 6 0705-07 | Oznakowanie poziome jezdni farbą chlorokauczukową - strzałki i inne symbole malowane ręcznie | m2 | 39.27 |  | 0
51 d.5.1 | KNNR 6 0705-06 | Oznakowanie poziome jezdni farbą chlorokauczukową - linie na skrzyżowaniach i przejściach dla pieszych malowane mechanicznie | m2 | 160.34 |  | 0
52 d.5.1 | KNNR 6 0705-02 | Oznakowanie poziome jezdni farbą chlorokauczukową białą - linie segregacyjne i krawędziowe ciągłe malowane mechanicznie | m2 | 110.93 |  | 0
53 d.5.1 | KNNR 6 0705-02 | Oznakowanie poziome jezdni farbą chlorokauczukową czerwoną - linie segregacyjne i krawędziowe ciągłe malowane mechanicznie | m2 | 103 |  | 0
Razem dział: D-07.01.01 Oznakowanie poziome | [5 empty] | 0
5.2 | 45233290-8 | D-07.02.01 Oznakowanie pionowe
54 d.5.2 | KNNR 6 0702-08 analogia Uproszczona | Demontaż istniejącego oznakowania pionowego | kpl. | 1 |  | 0
55 d.5.2 | KNR 2-31 0703-02 | Przymocowanie tablic znaków drogowych zakazu, nakazu, ostrzegawczych, informacyjnych o powierzchni ponad 0.3 m2 | szt. | 57 |  | 0
56 d.5.2 | KNNR 6 0702-01 analogia | Pionowe znaki drogowe - słupki o h=4,0m z rur stalowych ocynkowanych śr. 70 mm, osadzone w fundamentach o wymiarach 0,5x0,3x0,3m z betonu C8/10 (Wraz z transportem materiałów) | szt. | 41 |  | 0
57 d.5.2 | KNR 2-31 0702-03 analogia | Montaż słupka przeszkodowego U-5 | szt. | 8 |  | 0
Razem dział: D-07.02.01 Oznakowanie pionowe | [5 empty] | 0
Razem dział: D-07.00.00 OZNAKOWANIE DRÓG I URZĄDZENIA BEZPIECZEŃSTWA RUCHU | [5 empty] | 0
6 |  | D-08.00.00 ELEMENTY ULIC
6.1 | 45233000-9 | D-08.01.01b Ustawienie krawężników betonowych (wg PN-EN 1340)
58 d.6.1 | KNR 2-31 0402-04 | Ława pod krawężniki wystające +12 cm betonowa C12/15 z oporem | m3 | 54.35 |  | 0
59 d.6.1 | KNNR 6 0401-01 | Krawężniki betonowe wystające +12 cm o wymiarach 15x30 cm bez ław i podsypki | m | 805.19 |  | 0
60 d.6.1 | KNR 2-31 0402-04 | Ława pod krawężniki wystające +2 cm betonowa C12/15 z oporem | m3 | 8.826 |  | 0
61 d.6.1 | KNNR 6 0401-03 analogia | Krawężniki betonowe szare wystające +2 cm, o wymiarach 15x30 cm bez ław i podsypki | m | 130.76 |  | 0
62 d.6.1 | KNR 2-31 0402-04 | Ława pod krawężniki wystające +3 cm betonowa C12/15 z oporem | m3 | 4.049 |  | 0
63 d.6.1 | KNNR 6 0401-04 analogia | Krawężniki betonowe wystające +3 cm o wymiarach 15x22 cm bez ław i podsypki | m | 59.98 |  | 0
Razem dział: D-08.01.01b Ustawienie krawężników betonowych (wg PN-EN 1340) | [5 empty] | 0
6.2 | 45233000-9 | D–08.01.02a Ustawienie krawężników kamiennych
64 d.6.2 | KNR 2-31 0402-04 | Ława pod krawężniki kamienne granitowe wystające +12 cm betonowa C12/15 z oporem | m3 | 5.06 |  | 0
65 d.6.2 | KNNR 6 0402-01 | Krawężniki kamienne granitowe wystające +12 cm o wymiarach 15x30 cm, bez ław i podsypki | m | 74.97 |  | 0
66 d.6.2 | KNR 2-31 0402-04 | Ława pod krawężniki kamienne granitowe wystające +2 cm betonowa C12/15 z oporem | m3 | 5.239 |  | 0
67 d.6.2 | KNNR 6 0402-01 | Krawężniki kamienne granitowe wystające +2 cm o wymiarach 15x30 cm, bez ław i podsypki | m | 77.62 |  | 0
68 d.6.2 | KNR 2-31 0402-04 | Ława pod krawężniki kamienne granitowe wystające +2 cm betonowa C12/15 z oporem | m3 | 10.103 |  | 0
69 d.6.2 | KNNR 6 0402-01 | Krawężniki kamienne trapezowy granitowe o wymiarach 15/21x30 cm, bez ław i podsypki | m | 84.97 |  | 0
70 d.6.2 | KNR 2-31 0402-04 | Ława pod krawężniki kamienne granitowe wystające +2 cm betonowa C12/15 z oporem | m3 | 3.251 |  | 0
71 d.6.2 | KNNR 6 0402-01 | Krawężniki kamienne łukowe granitowe o wymiarach 20x30 cm, bez ław i podsypki | m | 43.35 |  | 0
Razem dział: D–08.01.02a Ustawienie krawężników kamiennych | [5 empty] | 0
6.3 | 45233000-9 | D-08.03.01 Obrzeża betonowe
72 d.6.3 | KNR 2-31 0402-04 | Ława betonowa klasy C8/10 z oporem pod obrzeże 8x30 cm | m3 | 25.31 |  | 0
73 d.6.3 | KNNR 6 0404-03 | Obrzeża betonowe szare o wymiarach 30x8 cm bez: ław i podsypki | m | 712.88 |  | 0
Razem dział: D-08.03.01 Obrzeża betonowe | [5 empty] | 0
6.4 | 45233000-9 | D-08.05.06a Ściek uliczny z betonowej kostki brukowej
74 d.6.4 | KNR 2-31 0402-03 | Ława pod ściek betonowa C12/15 zwykła o wymiarach: szer./grub. 24,0x21,0 cm | m3 | 37.739 |  | 0
75 d.6.4 | KNR AT-03 0402-01 | Ścieki uliczne z kostki brukowej betonowej szarej 20x10x8cm na płask w dwóch rzędach | m | 748.78 |  | 0
Razem dział: D-08.05.06a Ściek uliczny z betonowej kostki brukowej | [5 empty] | 0
Razem dział: D-08.00.00 ELEMENTY ULIC | [5 empty] | 0
7 |  | POZOSTAŁE KOSZTY
76 d.7 | wycena indywidualna Uproszczona | Badanie stopnia zagęszczenia podłoża drogowego | kpl. | 1 |  | 0
77 d.7 | COR kalk. własna Uproszczona | Koszt zakupu i ustawienia na czas realizacji robót, zastępczej - tymczasowej organizacji ruchu oraz jej demontażu po zakończeniu robót. | kpl. | 1 |  | 0
Razem dział: POZOSTAŁE KOSZTY | [5 empty] | 0
Wartość kosztorysowa robót bez podatku VAT | [5 empty] | 0
Podatek VAT | [5 empty] | 0
Ogółem wartość kosztorysowa robót | [5 empty] | 0

## branża drogowa-koszty niekwalif
KOSZTORYS OFERTOWY
NAZWA INWESTYCJI: |  | PRZEBUDOWA UL. LIPOWEJ NA ODCINKU OD SKRZYŻOWANIA Z UL. GEN. J. BEMA/HENRYKOWSKA DO SKRZYŻOWANIA Z UL.STAROZAMKOWA/LIPOWA/OBROŃCÓW LWOWA JAKO KONTYNUACJA PRZEBUDOWY CIĄGU ULIC ŁĄCZĄCYCH DROGĘ WOJEWÓDZKĄ NR 323 Z DROGAMI KRAJOWYMI NR 12 I NR 5 - ETAP II (KOSZTY NIEKWALIFIKOWANE)
ADRES INWESTYCJI: |  | UL. LIPOWA NA ODCINKU OD SKRZYŻOWANIA Z UL. GEN. J. BEMA/HENRYKOWSKA DO SKRZYŻOWANIA Z UL. STAROZAMKOWA /LIPOWA/OBROŃCÓW LWOWA
INWESTOR: |  | MIASTO LESZNO
ADRES INWESTORA: |  | UL. K. KARASIA 15, 64-100 LESZO
BRANŻA: |  | INŻYNIERYJNA - DROGOWA
UWAGA:
Do edycji przez Wykonawcę odblokowano tylko komórki w kolumnie "Cena jedn. netto"
Pozostałe komórki w tym arkuszu zostały zablokowane
Lp. | Podstawa | Opis | Jedn. obm. | Ilość | Cena jedn. | Wartość
1 |  | D-01.00.00 ROBOTY PRZYGOTOWAWCZE
1.1 | 45100000-8 | D-01.01.01a Odtworzenie trasy i punktów wysokościowych oraz sporządzenie inwentaryzacji geodezyjnej powykonawczej drogi
1 d.1.1 | KNNR 1 0111-01 | Roboty pomiarowe przy liniowych robotach ziemnych - trasa dróg w terenie równinnym. | km | 0.25 |  | 0
2 d.1.1 | Geodezja kalk. własna Uproszczona | Koszt - obsługi geodezyjnej podczas realizacji inwestycji oraz sporządzenia inwentaryzacji geodezyjnej powykonawczej | kpl | 1 |  | 0
Razem dział: D-01.01.01a Odtworzenie trasy i punktów wysokościowych oraz sporządzenie inwentaryzacji geodezyjnej powykonawczej drogi | [5 empty] | 0
1.2 | 77211400-6 | D-01.02.01 Usunięcie drzew
3 d.1.2 | KNNR 1 0101-01 | Mechaniczne ścinanie drzew z karczowaniem pni o średnicy 10-15 cm | szt. | 2 |  | 0
4 d.1.2 | KNNR 1 0101-03 | Mechaniczne ścinanie drzew z karczowaniem pni o średnicy 26-35 cm | szt. | 2 |  | 0
5 d.1.2 | KNNR 1 0101-06 | Mechaniczne ścinanie drzew z karczowaniem pni o średnicy 56-65 cm | szt. | 2 |  | 0
6 d.1.2 | KNNR 1 0107-01 | Wywożenie dłużyc na odległość do 2km. (Miejsce wskaże inwestor) | mp | 10 |  | 0
7 d.1.2 | KNNR 1 0107-04 | Dodatek za każdy następny 1 km odległości transportu dłużyc do 5 km (Miejsce wskaże inwestor) Krotność = 3 | mp | 10 |  | 0
8 d.1.2 | KNNR 1 0107-02 | Wywożenie karpiny na odległość do 2km. (Miejsce wskaże inwestor) | mp | 10 |  | 0
9 d.1.2 | KNNR 1 0107-05 | Dodatek za każdy następny 1 km odległości transportu karpiny do 5 km (Miejsce wskaże inwestor) Krotność = 3 | mp | 10 |  | 0
10 d.1.2 | KNNR 1 0107-03 | Wywożenie gałęzi na odległość do 2km. (Miejsce wskaże inwestor) | mp | 30 |  | 0
11 d.1.2 | KNNR 1 0107-05 | Dodatek za każdy następny 1 km odległości transportu gałęzi do 5 km (Miejsce wskaże inwestor) Krotność = 3 | mp | 30 |  | 0
12 d.1.2 | KNR 2-01 0111-04 | Oczyszczenie terenu z pozostałości po wykarczowaniu (drobne gałęzie, korzenie i kora bez wrzosu) z wywiezieniem | m2 | 150 |  | 0
Razem dział: D-01.02.01 Usunięcie drzew | [5 empty] | 0
1.3 | 45110000-1 | D-01.02.04 Rozbiórka elementów dróg
13 d.1.3 | KNR AT-03 0101-02 | Analogia - roboty remontowe - cięcie piłą nawierzchni bitumicznych na gł. (6- 10 cm) do 15 cm Krotność = 1,5 | m | 47.58 |  | 0
14 d.1.3 | KNR AT-03 0102-04/03 | Roboty remontowe - frezowanie nawierzchni bitumicznej o gr. 15 cm z wywozem materiału z rozbiórki na odl. do 5 km Krotność = 1,5 | m2 | 1668.72 |  | 0
15 d.1.3 | KNR 4-04 1103-05 | Analogia - wywiezienie pofrezu bitumicznego z terenu rozbiórki przy mechanicznym załadowaniu i wyładowaniu samochodem samowyładowczym - dodatek za każdy następny rozpoczęty 1 km ponad 1 km do 5 km w miejsce wbudowania Krotność = 5 | m3 | 250.31 |  | 0
16 d.1.3 | KNNR 6 0802-04 analogia | Rozebranie nawierzchni z mas mineralno-bitumicznych gr. 4 cm mechanicznie | m2 | 417.79 |  | 0
17 d.1.3 | KNNR 6 0805-05 analogia | Rozebranie nawierzchni z kostki betonowej na podsypce cementowo-piaskowej | m2 | 761.23 |  | 0
18 d.1.3 | KNNR 6 0805-06 | Rozebranie chodników z płyt betonowych na podsypce piaskowej | m2 | 20.2 |  | 0
19 d.1.3 | KNNR 6 0805-01 | Rozebranie nawierzchni z płyt drogowych betonowych (Trylinki) gr. 12 cm o spoinach wypełnionych piaskiem | m2 | 25.81 |  | 0
20 d.1.3 | KNNR 6 0806-08 analogia | Rozebranie obrzeży trawnikowych o wymiarach 8x30 cm na podsypce piaskowej | m | 59.36 |  | 0
21 d.1.3 | KNNR 6 0806-01 | Rozebranie krawężników betonowych 15x30x100 cm na podsypce piaskowej | m | 547.74 |  | 0
22 d.1.3 | KNR 2-31 0812-03 | Rozebranie ław pod krawężniki z betonu | m3 | 36.972 |  | 0
23 d.1.3 | KNNR 6 0801-02 | Rozebranie podbudowy z kruszywa (gr. 15 cm) gr. 20 cm mechanicznie Krotność = 1,33 | m2 | 1668.72 |  | 0
24 d.1.3 | KNNR 6 0801-06 | Rozebranie podbudowy z betonu (gr. 15 cm) gr. 20 cm mechanicznie Krotność = 1,33 | m2 | 421.98 |  | 0
25 d.1.3 | KNR 4-04 1103-01 | Załadowanie gruzu koparko-ładowarką przy obsłudze na zmianę roboczą przez 3 samochody samowyładowcze | m3 | 563.306 |  | 0
26 d.1.3 | KNR 4-04 1103-04 1103-05 | Wywiezienie gruzu z terenu rozbiórki przy mechanicznym załadowaniu i wyładowaniu samochodem samowyładowczym na odległość 5 km | m3 | 563.306 |  | 0
27 d.1.3 | Wycena indywidualna Uproszczona | Koszt utylizacji gruzu | m3 | 563.306 |  | 0
Razem dział: D-01.02.04 Rozbiórka elementów dróg | [5 empty] | 0
Razem dział: D-01.00.00 ROBOTY PRZYGOTOWAWCZE | [5 empty] | 0
2 |  | D-04.00.00 PODBUDOWA
2.1 | 45233000-9 | D-04.01.01 Koryto wraz z profilowaniem i zagęszczanie podłoża
28 d.2.1 | KNNR 6 0101-03 | Koryta wykonywane mechanicznie( gł. 30 cm) 62 cm w gruncie kat. II-VI na całej szerokości jezdni i chodników Krotność = 2,07 | m2 | 238.07 |  | 0
29 d.2.1 | KNNR 6 0101-03 | Koryta wykonywane mechanicznie gł. 30 cm w gruncie kat. II-VI na całej szerokości jezdni i chodników | m2 | 1228.69 |  | 0
30 d.2.1 | KNNR 6 0101-03 analogia | Koryta wykonywane mechanicznie (gł. 30 cm) 35 cm w gruncie kat. II-VI na całej szerokości jezdni i chodników Krotność = 1,17 | m2 | 1385.26 |  | 0
31 d.2.1 | KNNR 1 0206-03 | Roboty ziemne wykonywane koparkami podsiębiernymi o poj.łyżki 0.40 m3 w gr.kat. I-III w ziemi uprzednio zmagazynowanej w hałdach z transportem urobku na odległość do 1 km samochodami samowyładowczymi | m3 | 1001.051 |  | 0
32 d.2.1 | KNNR 1 0208-02 | Dodatek za każdy rozpoczęty 1 km transportu ziemi samochodami samowyładowczymi po drogach o nawierzchni utwardzonej (kat.gr. I-IV) ponad 1 km kolejne 5 km Krotność = 5 | m3 | 1001.05 |  | 0
33 d.2.1 | KNNR 6 0103-03 | Profilowanie i zagęszczanie podłoża wykonywane mechanicznie w gruncie kat. II-IV pod warstwy konstrukcyjne nawierzchni | m2 | 2852.02 |  | 0
Razem dział: D-04.01.01 Koryto wraz z profilowaniem i zagęszczanie podłoża | [5 empty] | 0
2.2 | 45233000-9 | D-04.02.01 Warstwy odsączające i odcinające
34 d.2.2 | KNNR 6 0104-01 | Warstwy odsączające zagęszczane mechanicznie o gr.10 cm | m2 | 2852.02 |  | 0
Razem dział: D-04.02.01 Warstwy odsączające i odcinające | [5 empty] | 0
2.3 | 45233000-9 | D-04.03.01a Połączenie międzywarstwowe nawierzchni drogowej emulsją asfaltową
35 d.2.3 | KNNR 6 1005-07 | Analogia - skropienie emulsją asfaltową kationową C60B5 ZM średniorozpadową podbudowy pomocniczej z mieszanki kruszywa niezwiązanego w ilości (0,5 kg/m2) 0,7 kg/m2 Krotność = 1,4 | m2 | 351.49 |  | 0
36 d.2.3 | KNNR 6 1005-07 | Analogia - skropienie emulsją asfaltową kationową C60B3 ZM szybkorozpadową podbudowy zasadniczej z betonu asfaltowego w ilości (0,5 kg/m2) 0,3 kg/m2 Krotność = 0,6 | m2 | 351.49 |  | 0
37 d.2.3 | KNNR 6 1005-07 | Analogia - skropienie emulsją asfaltową kationową C60B3 ZM szybkorozpadową warstwy wiążącej z betonu asfaltowego w ilości (0,5 kg/m2) 0,3 kg/m2 Krotność = 0,6 | m2 | 351.49 |  | 0
Razem dział: D-04.03.01a Połączenie międzywarstwowe nawierzchni drogowej emulsją asfaltową | [5 empty] | 0
2.4 | 45233000-9 | D-04.04.02a Podbudowa pomocnicza z mieszanki kruszywa niezwiązanego
38 d.2.4 | KNNR 6 0113-02 | Warstwa z kruszyw łamanych o grubości po zagęszczeniu 20 cm | m2 | 351.49 |  | 0
39 d.2.4 | KNNR 6 0113-03 | Warstwa z kruszyw łamanych o grubości po zagęszczeniu 25 cm | m2 | 1909.85 |  | 0
Razem dział: D-04.04.02a Podbudowa pomocnicza z mieszanki kruszywa niezwiązanego | [5 empty] | 0
2.5 | 45233000-9 | D-04.05.01a Podbudowa i ulepszone podłoże z mieszanki kruszywa związanego hydraulicznie cementem
40 d.2.5 | KNNR 6 0109-02 | Warstwa ulepszonego podłoża z gruntu stabilizowanego cementem, klasy C1,5/2,0 (Rm=<2,5 MPa) wytworzonego w węźle betoniarskim o grubości po zagęszczeniu 15 cm pielęgnowane piaskiem i wodą | m2 | 2852.02 |  | 0
Razem dział: D-04.05.01a Podbudowa i ulepszone podłoże z mieszanki kruszywa związanego hydraulicznie cementem | [5 empty] | 0
2.6 | 45233000-9 | D-04.07.01a Podbudowa z betonu asfaltowego wg WT-1 i WT-2
41 d.2.6 | KNNR 6 0110-03 analogia | Podbudowa zasadnicza z mieszanek mineralno-bitumicznych asfaltowych AC22P (dla KR3) wg WT-1 i WT-2 o grubości po zagęszczeniu 10 cm Krotność = 1,25 | m2 | 351.49 |  | 0
Razem dział: D-04.07.01a Podbudowa z betonu asfaltowego wg WT-1 i WT-2 | [5 empty] | 0
Razem dział: D-04.00.00 PODBUDOWA | [5 empty] | 0
3 |  | D-05.00.00 NAWIERZCHNIA
3.1 | 45233000-9 | D-05.03.05a Nawierzchnia z betonu asfaltowego. Warstwa ścieralna wg WT-1 i WT-2
42 d.3.1 | KNNR 6 0309-02 | Analogia - warstwa ścieralna z BA AC11S dla KR4 wg WT-1 i WT-2 gr. 4 cm. - jezdnia | m2 | 351.49 |  | 0
Razem dział: D-05.03.05a Nawierzchnia z betonu asfaltowego. Warstwa ścieralna wg WT-1 i WT-2 | [5 empty] | 0
3.2 | 45233000-9 | D-05.03.05b Nawierzchnia z BA, warstwa wiążąca i wyrównawcza wg WT-1 i WT-2
43 d.3.2 | KNNR 6 0308-03 | Nawierzchnie - warstwa wiążąca z BA AC16W dla KR4 wg WT-1 i WT-2 gr. 6 cm | m2 | 351.49 |  | 0
Razem dział: D-05.03.05b Nawierzchnia z BA, warstwa wiążąca i wyrównawcza wg WT-1 i WT-2 | [5 empty] | 0
3.3 | 45233000-9 | D-05.03.23a Nawierzchnia z betonowej kostki brukowej
44 d.3.3 | KNNR 6 0502-03 | Nawierzchnia z kostki brukowej betonowej koloru szarego grubości 8 cm na podsypce cementowo-piaskowej z wypełnieniem spoin piaskiem | m2 | 2030.62 |  | 0
45 d.3.3 | KNNR 6 0502-03 | Nawierzchnia z kostki brukowej betonowej bezfazowej koloru czerownego grubości 8 cm na podsypce cementowo-piaskowej z wypełnieniem spoin piaskiem | m2 | 251.12 |  | 0
46 d.3.3 | KNNR 6 0502-03 | Nawierzchnia z kostki brukowej betonowej koloru grafitowego grubości 8 cm na podsypce cementowo-piaskowej z wypełnieniem spoin piaskiem | m2 | 218.79 |  | 0
Razem dział: D-05.03.23a Nawierzchnia z betonowej kostki brukowej | [5 empty] | 0
Razem dział: D-05.00.00 NAWIERZCHNIA | [5 empty] | 0
4 |  | D-06.00.00 ROBOTY WYKOŃCZENIOWE
47 d.4 | KNNR 1 0507-01 | Humusowanie wraz z obsianiem przy grubości warstwy humusu 10 cm. Krotność = 2 | m2 | 317.53 |  | 0
Razem dział: D-06.00.00 ROBOTY WYKOŃCZENIOWE | [5 empty] | 0
5 |  | D-07.00.00 OZNAKOWANIE DRÓG I URZĄDZENIA BEZPIECZEŃSTWA RUCHU
5.1 | 45233221-4 | D-07.01.01 Oznakowanie poziome
48 d.5.1 | KNNR 6 0705-07 | Oznakowanie poziome jezdni farbą chlorokauczukową - strzałki i inne symbole malowane ręcznie | m2 | 6.03 |  | 0
49 d.5.1 | KNNR 6 0705-06 | Oznakowanie poziome jezdni farbą chlorokauczukową - linie na skrzyżowaniach i przejściach dla pieszych malowane mechanicznie | m2 | 40 |  | 0
50 d.5.1 | KNNR 6 0705-02 | Oznakowanie poziome jezdni farbą chlorokauczukową białą - linie segregacyjne i krawędziowe ciągłe malowane mechanicznie | m2 | 43.56 |  | 0
51 d.5.1 | KNNR 6 0705-02 | Oznakowanie poziome jezdni farbą chlorokauczukową czerwoną - linie segregacyjne i krawędziowe ciągłe malowane mechanicznie | m2 | 11 |  | 0
52 d.5.1 | KNNR 6 0705-02 | Oznakowanie poziome jezdni farbą chlorokauczukową niebieską - miejsca postojowe dla osób niepełnosprawnych | m2 | 91.8 |  | 0
Razem dział: D-07.01.01 Oznakowanie poziome | [5 empty] | 0
5.2 | 45233290-8 | D-07.02.01 Oznakowanie pionowe
53 d.5.2 | KNNR 6 0702-08 analogia Uproszczona | Demontaż istniejącego oznakowania pionowego | kpl. | 1 |  | 0
54 d.5.2 | KNR 2-31 0703-02 | Przymocowanie tablic znaków drogowych zakazu, nakazu, ostrzegawczych, informacyjnych o powierzchni ponad 0.3 m2 | szt. | 46 |  | 0
55 d.5.2 | KNNR 6 0702-01 analogia | Pionowe znaki drogowe - słupki o h=4,0m z rur stalowych ocynkowanych śr. 70 mm, osadzone w fundamentach o wymiarach 0,5x0,3x0,3m z betonu C8/10 (Wraz z transportem materiałów) | szt. | 30 |  | 0
Razem dział: D-07.02.01 Oznakowanie pionowe | [5 empty] | 0
Razem dział: D-07.00.00 OZNAKOWANIE DRÓG I URZĄDZENIA BEZPIECZEŃSTWA RUCHU | [5 empty] | 0
6 |  | D-08.00.00 ELEMENTY ULIC
6.1 | 45233000-9 | D-08.01.01b Ustawienie krawężników betonowych (wg PN-EN 1340)
56 d.6.1 | KNR 2-31 0402-04 | Ława pod krawężniki wystające +12 cm betonowa C12/15 z oporem | m3 | 30.69 |  | 0
57 d.6.1 | KNNR 6 0401-01 | Krawężniki betonowe wystające +12 cm o wymiarach 15x30 cm bez ław i podsypki | m | 454.61 |  | 0
58 d.6.1 | KNR 2-31 0402-04 | Ława pod krawężniki wystające +2 cm betonowa C12/15 z oporem | m3 | 1.687 |  | 0
59 d.6.1 | KNNR 6 0401-03 analogia | Krawężniki betonowe szare wystające +2 cm, o wymiarach 15x30 cm bez ław i podsypki | m | 24.99 |  | 0
60 d.6.1 | KNR 2-31 0402-04 | Ława pod krawężniki wystające +3 cm betonowa C12/15 z oporem | m3 | 15.078 |  | 0
61 d.6.1 | KNNR 6 0401-04 analogia | Krawężniki betonowe wystające +3 cm o wymiarach 15x22 cm bez ław i podsypki | m | 223.38 |  | 0
Razem dział: D-08.01.01b Ustawienie krawężników betonowych (wg PN-EN 1340) | [5 empty] | 0
6.2 | 45233000-9 | D-08.03.01 Obrzeża betonowe
62 d.6.2 | KNR 2-31 0402-04 | Ława betonowa klasy C8/10 z oporem pod obrzeże 8x30 cm | m3 | 10.91 |  | 0
63 d.6.2 | KNNR 6 0404-03 | Obrzeża betonowe szare o wymiarach 30x8 cm bez: ław i podsypki | m | 307.33 |  | 0
Razem dział: D-08.03.01 Obrzeża betonowe | [5 empty] | 0
6.3 | 45233000-9 | D-08.05.06a Ściek uliczny z betonowej kostki brukowej
64 d.6.3 | KNR 2-31 0402-03 | Ława pod ściek betonowa C12/15 zwykła o wymiarach: szer./grub. 24,0x21,0 cm | m3 | 25.622 |  | 0
65 d.6.3 | KNR AT-03 0402-01 | Ścieki uliczne z kostki brukowej betonowej szarej 20x10x8cm na płask w dwóch rzędach | m | 508.37 |  | 0
Razem dział: D-08.05.06a Ściek uliczny z betonowej kostki brukowej | [5 empty] | 0
Razem dział: D-08.00.00 ELEMENTY ULIC | [5 empty] | 0
7 |  | POZOSTAŁE KOSZTY
66 d.7 | wycena indywidualna Uproszczona | Badanie stopnia zagęszczenia podłoża drogowego | kpl. | 1 |  | 0
67 d.7 | COR kalk. własna Uproszczona | Koszt zakupu i ustawienia na czas realizacji robót, zastępczej - tymczasowej organizacji ruchu oraz jej demontażu po zakończeniu robót. | kpl. | 1 |  | 0
Razem dział: POZOSTAŁE KOSZTY | [5 empty] | 0
Wartość kosztorysowa robót bez podatku VAT | [5 empty] | 0
Podatek VAT | [5 empty] | 0
Ogółem wartość kosztorysowa robót | [5 empty] | 0

## oświetlenie
KOSZTORYS OFERTOWY
NAZWA INWESTYCJI: |  | PRZEBUDOWA UL. LIPOWEJ NA ODCINKU OD SKRZYŻOWANIA Z UL. GEN. J. BEMA/HENRYKOWSKA DO SKRZYŻOWANIA Z UL.STAROZAMKOWA/LIPOWA/OBROŃCÓW LWOWA JAKO KONTYNUACJA PRZEBUDOWY CIĄGU ULIC ŁĄCZĄCYCH DROGĘ WOJEWÓDZKĄ NR 323 Z DROGAMI KRAJOWYMI NR 12 I NR 5 - ETAP II
ADRES INWESTYCJI: |  | UL. LIPOWA NA ODCINKU OD SKRZYŻOWANIA Z UL. GEN. J. BEMA/HENRYKOWSKA DO SKRZYŻOWANIA Z UL. STAROZAMKOWA /LIPOWA/OBROŃCÓW LWOWA
INWESTOR: |  | MIASTO LESZNO
ADRES INWESTORA: |  | UL. K. KARASIA 15, 64-100 LESZO
BRANŻA: |  | OŚWIETLENIE ULICZNE
UWAGA:
Do edycji przez Wykonawcę odblokowano tylko komórki w kolumnie "Cena jedn. netto"
Pozostałe komórki w tym arkuszu zostały zablokowane
Lp. | Podstawa | Opis | jedn.obm. | Obmiar | Cena jedn. | Wartość
1 | KNNR 5 0701-02 | Kopanie rowów dla kabli w sposób ręczny w gruncie kat. III | m | 800 |  | 0
2 | KNNR 5 0706-01 | Nasypanie warstwy piasku na dnie rowu kablowego o szerokości do 0.4 m | m | 1600 |  | 0
3 | KNNR 5 0705-01 | Ułożenie rur osłonowych z PCW o śr.do 140 mm [DVK75] | m | 127 |  | 0
4 | KNNR 5 0705-03 | Ułożenie rur osłonowych stalowych o śr.do 200 mm [SRS75] | m | 235 |  | 0
5 | KNNR 5 0605-02 | Montaż uziomów poziomych w wykopie o głębokości do 0.6 m; kat.gruntu III | m | 764 |  | 0
6 | KNNR 5 0605-08 | Mechaniczne pogrążanie uziomów pionowych prętowych w gruncie kat.III | m | 72 |  | 0
7 | KNNR 5 0707-02 | Układanie kabli o masie do 1.0 kg/m w rowach kablowych ręcznie [YAKY 4x35] | m | 860 |  | 0
8 | KNNR 5 0702-02 | Zasypywanie rowów dla kabli wykonanych ręcznie w gruncie kat. III | m | 800 |  | 0
9 | KNNR 5 0726-10 | Zarobienie na sucho końca kabla 4-żyłowego o przekroju żył do 50 mm2 na napięcie do 1 kV o izolacji i powłoce z tworzyw sztucznych [AL 35] | szt. | 256 |  | 0
10 | KNNR 5 1001-02 | Montaż i stawianie słupów oświetleniowych o masie do 300 kg | szt. | 18 |  | 0
11 | KNNR 5 1003-02 | Montaż przewodów do opraw oświetleniowych - wciąganie w słupy, rury osłonowe i wysięgniki przy wysokości latarń do 9 m | kpl.przew. | 18 |  | 0
12 | KNNR 5 1001-02 | Montaż i stawianie słupów oświetleniowych o masie do 300 kg | szt. | 14 |  | 0
13 | KNNR 5 1003-02 | Montaż przewodów do opraw oświetleniowych - wciąganie w słupy, rury osłonowe i wysięgniki przy wysokości latarń do 7 m | kpl.przew. | 14 |  | 0
14 | KNNR 5 1004-01 | Montaż opraw oświetlenia zewnętrznego na słupie [LED] | szt. | 18 |  | 0
15 | KNNR 5 1004-01 | Montaż opraw oświetlenia zewnętrznego na słupie [LED] | szt. | 14 |  | 0
16 | KNNR-W 9 0904-06 | Znakowanie słupa | szt | 32 |  | 0
17 | KNNR 5 1203-01 | Podłączenie przewodów pojedynczych o przekroju żyły do 2.5 mm2 pod zaciski lub bolce | szt.żył | 256 |  | 0
18 | KNNR 5 1203-05 | Podłączenie przewodów pojedynczych o przekroju żyły do 50 mm2 pod zaciski lub bolce | szt.żył | 256 |  | 0
19 | KNNR 5 1302-03 | Badanie linii kablowej N.N.- kabel 4-żyłowy | odc. | 32 |  | 0
20 | KNNR 5 1305-01 | Sprawdzenie samoczynnego wyłączania zasilania (pierwsza próba) | prób. | 32 |  | 0
21 | KNNR 5 1304-01 | Badania i pomiary instalacji uziemiającej (pierwszy pomiar) | szt. | 12 |  | 0
22 | KNNR 5 1304-05 | Badania i pomiary instalacji skuteczności zerowania (pierwszy pomiar) | szt. | 12 |  | 0
Razem netto |  |  | zł | 0
Podatek VAT |  |  | zł | 0
Razem brutto |  |  | zł | 0

## teletechnika
KOSZTORYS OFERTOWY
NAZWA INWESTYCJI: |  | PRZEBUDOWA UL. LIPOWEJ NA ODCINKU OD SKRZYŻOWANIA Z UL. GEN. J. BEMA/HENRYKOWSKA DO SKRZYŻOWANIA Z UL.STAROZAMKOWA/LIPOWA/OBROŃCÓW LWOWA JAKO KONTYNUACJA PRZEBUDOWY CIĄGU ULIC ŁĄCZĄCYCH DROGĘ WOJEWÓDZKĄ NR 323 Z DROGAMI KRAJOWYMI NR 12 I NR 5 - ETAP II
ADRES INWESTYCJI: |  | UL. LIPOWA NA ODCINKU OD SKRZYŻOWANIA Z UL. GEN. J. BEMA/HENRYKOWSKA DO SKRZYŻOWANIA Z UL. STAROZAMKOWA /LIPOWA/OBROŃCÓW LWOWA
INWESTOR: |  | MIASTO LESZNO
ADRES INWESTORA: |  | UL. K. KARASIA 15, 64-100 LESZO
BRANŻA: |  | INŻYNIERYJNA - TELETECHNIKA
UWAGA:
Do edycji przez Wykonawcę odblokowano tylko komórki w kolumnie "Cena jedn. netto"
Pozostałe komórki w tym arkuszu zostały zablokowane
Lp. | Podstawa | Opis i wyliczenia | j.m. | Ilość | Cena jednostkowa | Wartość
1 | 2 | 3 | 4 | 5 | 6 | 7
1 d.1 | ZN-97/TP S.A.-040 0102-01 | Budowa kanalizacji kablowej pierwotnej z rur z tworzyw sztucznych o liczbie warstw 1; liczbie rur 1; liczbie otworów 1. - rura D110 | m | 334 |  | 0
2 d.1 | ZN-97/TP S.A.-040 0102-01 | Budowa kanalizacji kablowej pierwotnej z rur z tworzyw sztucznych o liczbie warstw 1; liczbie rur 1; liczbie otworów 1. - rura D75 | m | 11 |  | 0
3 d.1 | ZN-97/TP S.A.-040 0102-01 | Budowa kanalizacji kablowej pierwotnej z rur z tworzyw sztucznych o liczbie warstw 1; liczbie rur 1; liczbie otworów 1. - rura S110 | m | 78 |  | 0
4 d.1 | KNR 5-01 0402-02 | Budowa studni kablowych prefabrykowanych rozdzielczych SK-2 wieloelementowych w gruncie kat.III | stud. | 20 |  | 0
5 d.1 | KNR 5-01 0401-02 | Budowa studni kablowych prefabrykowanych rozdzielczych SK-1 dwuelementowych w gruncie kat.III (analogia) | stud. | 4 |  | 0
6 d.1 | ZN-97/TP S.A.-039 0207-02 | Uszczelnienie otworów kanalizacji pierwotnej uszczelkami z pianką poliuretanową - 1 rura lub kabel w otworze | otw. | 51 |  | 0
7 d.1 | ZN-97/TP S.A.-039 0501-01 analogia | Wciąganie kabli światłowod.do kanal.wciagarką mechan.z rejestratorem siły - kabel w odcinkach o dł. 2 km | km | 0.8 |  | 0
8 d.1 | ZN-97/TP S.A.-039 0501-01 analogia | Wciąganie kabli światłowod.do kanal.wciagarką mechan.z rejestratorem siły - kabel w odcinkach o dł. 2 km | km | 0.045 |  | 0
9 d.1 | TPSA 39 0613-03 | Montaż skrzynek zapasów kabli światłowodowych, montaż w studni | szt | 6 |  | 0
10 d.1 | Wycena warsztatowa własna | Spawanie światłowodów | kpl | 1 |  | 0
11 d.1 | TPSA 39 0601-03 | Montaż złączy w kanalizacji , mufa zapinana, jeden spajany światłowód | złącze | 5 |  | 0
12 d.1 | KNNR 5 0701-05 | Kopanie rowów dla kabli w sposób mechaniczny w gruncie kat. III-IV | m3 | 10.08 |  | 0
13 d.1 | KNNR 5 0702-05 | Zasypywanie rowów dla kabli wykonanych mechanicznie w gruncie kat. III-IV | m3 | 6.72 |  | 0
14 d.1 | KNNR 5 0706-01 | Nasypanie warstwy piasku na dnie rowu kablowego o szerokości do 0.4 m | m | 1264 |  | 0
15 d.1 | KNNR 5 0707-03 | Układanie kabli o masie do 2.0 kg/m w rowach kablowych ręcznie YAKY 4x35mm2 | m | 9 |  | 0
16 d.1 | KNNR 5 0703-01 | Wykopy ręczne wraz z zasypaniem podkopów ziemnych nieumocnionych o długości jednostronnego podkopu do 3 m w gruncie kat. III | m3 | 0.192 |  | 0
17 d.1 | KNNR 5 0403-01 | Urządzenia rozdzielcze (zestawy) o masie do 20 kg na fundamencie prefabrykowanym | szt. | 1 |  | 0
18 d.1 | KNNR 5 1001-01 | Montaż i stawianie słupów aluminiowych o masie do 100 kg | szt. | 5 |  | 0
19 d.1 | KNNR 5 1003-02 | Montaż przewodów UTP w słupie - analogia | kpl.przew. | 5 |  | 0
20 d.1 | KNNR 5 0707-02 | Układanie kabli o masie do 1.0 kg/m w rowach kablowych ręcznie YKY 3x10mm2 | m | 602 |  | 0
21 d.1 | KNNR 5 0713-02 | Układanie kabli o masie do 1.0 kg/m w rurach, pustakach lub kanałach zamkniętych YKY 3x10mm2 | m | 183 |  | 0
22 d.1 | KNR-W 5-10 0511-05 | Montaż w rowach muf przelotowych z rur termokurczliwych na kablach wielożyłowych z żyłami Cu o przekroju do 50 mm2 na napięcie do 6 kV o izolacji i powłoce z tworzyw sztucznych | szt. | 4 |  | 0
23 d.1 | KNNR 5 0705-01 | Ułożenie rur osłonowych z PCW o śr.do 140 mm D50 | m | 84 |  | 0
24 d.1 | KNNR 5 0705-01 | Ułożenie rur osłonowych z PCW o śr.do 140 mm S75 | m | 99 |  | 0
25 d.1 | KNNR 5 0605-05 | Montaż uziomów poziomych w wykopie o głębokości do 0.8 m; kat.gruntu III | m | 10 |  | 0
26 d.1 | KNNR 5 0605-08 | Mechaniczne pogrążanie uziomów pionowych prętowych w gruncie kat.III | m | 10 |  | 0
27 d.1 | KNNR 5 1302-03 | Badanie linii kablowej N.N.- kabel 4-żyłowy | odc. | 1 |  | 0
28 d.1 | KNNR 5 1302-02 | Badanie linii kablowej N.N.- kabel 3-żyłowy | odc. | 8 |  | 0
29 d.1 | KNNR 5 1303-01 | Pomiar rezystancji izolacji instalacji elektrycznej - obwód 1-fazowy (pomiar pierwszy) | pomiar | 1 |  | 0
30 d.1 | KNNR 5 1303-02 | Pomiar rezystancji izolacji instalacji elektrycznej - obwód 1-fazowy (każdy następny pomiar) | pomiar | 8 |  | 0
31 d.1 | TPSA 39 0901-08 | Pomiary reflektometryczne linii światłowodowych, pomiary końcowe odcinka regeneratorowego z przełącznicy, dodatek za każdy następny zmierzony światłowód | odcinek | 9 |  | 0
32 d.1 | analiza indywidualna | Geodezja, oznakowanie robót. | kpl. | 1 |  | 0
33 d.2 | KNR 5-01 0713-01 analogia | Montaż skrzynek teletechnicnych na słupach oświetleniowych | szt | 1 |  | 0
34 d.2 | KNR AL-01 0504-07 analogia | Montaż elementów systemu telewizji użytkowej - nadajnik/odbiornik transmisji światłowodowej sygnałów video - wyposażenie szafek teletechnicznych STB BOX | szt. | 1 |  | 0
35 d.2 | KNR AL-01 0501-02 | Montaż elementów systemu telewizji użytkowej - kamera TVU zewnętrzna - szybkoobrotowa | szt. | 1 |  | 0
36 d.2 | KNR AL-01 0112-06 | Montaż zasilacza do 12 V DC/80 W | szt. | 1 |  | 0
37 d.2 | KNR AL-01 0112-06 | Montaż zasilacza do 12 V DC/80 W | szt. | 1 |  | 0
38 d.2 | KNR AL-01 0501-02 | Montaż elementów systemu telewizji użytkowej - kamera TVU zewnętrzna - panoramiczna | szt. | 1 |  | 0
39 d.2 | KNR AL-01 0505-02 | Dodatek za utrudnienia przy montażu elementów systemu TVU - wysokość powyżej 4 m | szt. | 3 |  | 0
40 d.2 | KNR AL-01 0505-02 | Dodatek za utrudnienia przy montażu elementów systemu TVU - wysokość powyżej 4 m | szt. | 3 |  | 0
41 d.3 | KNR 5-01 0713-01 analogia | Montaż skrzynek teletechnicnych na słupach oświetleniowych | szt | 1 |  | 0
42 d.3 | KNR AL-01 0504-07 analogia | Montaż elementów systemu telewizji użytkowej - nadajnik/odbiornik transmisji światłowodowej sygnałów video - wyposażenie szafek teletechnicznych STB BOX | szt. | 1 |  | 0
43 d.3 | KNR AL-01 0501-02 | Montaż elementów systemu telewizji użytkowej - kamera TVU zewnętrzna - szybkoobrotowa | szt. | 1 |  | 0
44 d.3 | KNR AL-01 0112-06 | Montaż zasilacza do 12 V DC/80 W | szt. | 1 |  | 0
45 d.3 | KNR AL-01 0505-02 | Dodatek za utrudnienia przy montażu elementów systemu TVU - wysokość powyżej 4 m | szt. | 1 |  | 0
46 d.3 | KNR AL-01 0501-02 z.sz. 3.4 | Próby funkcjonowania elementów systemu telewizji użytkowej - kamera TVU | szt. | 1 |  | 0
47 d.4 | KNR 5-01 0713-01 analogia | Montaż skrzynek teletechnicnych na słupach oświetleniowych | szt | 1 |  | 0
48 d.4 | KNR AL-01 0504-07 analogia | Montaż elementów systemu telewizji użytkowej - nadajnik/odbiornik transmisji światłowodowej sygnałów video - wyposażenie szafek teletechnicznych STB BOX | szt. | 1 |  | 0
49 d.4 | KNR AL-01 0501-02 | Montaż elementów systemu telewizji użytkowej - kamera TVU zewnętrzna - szybkoobrotowa | szt. | 1 |  | 0
50 d.4 | KNR AL-01 0112-06 | Montaż zasilacza do 12 V DC/80 W | szt. | 1 |  | 0
51 d.4 | KNR AL-01 0501-02 | Montaż elementów systemu telewizji użytkowej - kamera TVU zewnętrzna - stacjonarna do tablic rejestracyjnych | szt. | 4 |  | 0
52 d.4 | KNR AL-01 0501-02 | Montaż elementów systemu telewizji użytkowej - kamera TVU zewnętrzna - panoramiczna | szt. | 1 |  | 0
53 d.4 | KNR AL-01 0505-02 | Dodatek za utrudnienia przy montażu elementów systemu TVU - wysokość powyżej 4 m | szt. | 5 |  | 0
54 d.4 | KNR AL-01 0501-02 z.sz. 3.4 | Próby funkcjonowania elementów systemu telewizji użytkowej - kamera TVU | szt. | 5 |  | 0
55 d.5 | KNR 5-01 0713-01 analogia | Montaż skrzynek teletechnicnych na słupach oświetleniowych | szt | 1 |  | 0
56 d.5 | KNR AL-01 0504-07 analogia | Montaż elementów systemu telewizji użytkowej - nadajnik/odbiornik transmisji światłowodowej sygnałów video - wyposażenie szafek teletechnicznych STB BOX | szt. | 1 |  | 0
57 d.5 | KNR AL-01 0501-02 | Montaż elementów systemu telewizji użytkowej - kamera TVU zewnętrzna - szybkoobrotowa | szt. | 1 |  | 0
58 d.5 | KNR AL-01 0112-06 | Montaż zasilacza do 12 V DC/80 W | szt. | 1 |  | 0
59 d.5 | KNR AL-01 0112-06 | Montaż zasilacza do 12 V DC/80 W | szt. | 1 |  | 0
60 d.5 | KNR AL-01 0501-02 | Montaż elementów systemu telewizji użytkowej - kamera TVU zewnętrzna - panoramiczna | szt. | 1 |  | 0
61 d.5 | KNR AL-01 0505-02 | Dodatek za utrudnienia przy montażu elementów systemu TVU - wysokość powyżej 4 m | szt. | 3 |  | 0
62 d.5 | KNR AL-01 0501-02 z.sz. 3.4 | Próby funkcjonowania elementów systemu telewizji użytkowej - kamera TVU | szt. | 3 |  | 0
63 d.6 | KNR 5-01 0713-01 analogia | Montaż skrzynek teletechnicnych na słupach oświetleniowych | szt | 1 |  | 0
64 d.6 | KNR AL-01 0504-07 analogia | Montaż elementów systemu telewizji użytkowej - nadajnik/odbiornik transmisji światłowodowej sygnałów video - wyposażenie szafek teletechnicznych STB BOX | szt. | 1 |  | 0
65 d.6 | KNR AL-01 0501-02 | Montaż elementów systemu telewizji użytkowej - kamera TVU zewnętrzna - szybkoobrotowa | szt. | 1 |  | 0
66 d.6 | KNR AL-01 0112-06 | Montaż zasilacza do 12 V DC/80 W | szt. | 1 |  | 0
67 d.6 | KNR AL-01 0501-02 | Montaż elementów systemu telewizji użytkowej - kamera TVU zewnętrzna - stacjonarna do tablic rejestracyjnych | szt. | 1 |  | 0
68 d.6 | KNR AL-01 0501-02 | Montaż elementów systemu telewizji użytkowej - kamera TVU zewnętrzna - panoramiczna | szt. | 2 |  | 0
69 d.6 | KNR AL-01 0505-02 | Dodatek za utrudnienia przy montażu elementów systemu TVU - wysokość powyżej 4 m | szt. | 7 |  | 0
70 d.6 | KNR AL-01 0501-02 z.sz. 3.4 | Próby funkcjonowania elementów systemu telewizji użytkowej - kamera TVU | szt. | 9 |  | 0
71 d.7 | KNR AL-01 0502-04 | Montaż elementów systemu - multipleksowy przełącznik / serwer video z oprogramowaniem p/a | szt. | 2 |  | 0
72 d.7 | KNR AL-01 0502-04 z.sz. 3.4 | Próby funkcjonowania elementów systemu telewizji użytkowej - / serwer video z oprogramowaniem p/a | szt. | 2 |  | 0
73 d.7 | KNR AT-14 0110-07 | Montaż wyposażenia szaf dystrybucyjnych 19" - wkładki do switcha | kpl. | 2 |  | 0
74 d.7 | KNR AL-01 0601-07 | Przygotowanie i testowanie oprogramowania systemu cctv | system | 2 |  | 0
75 d.7 | KNR AL-01 0604-01 | Praca próbna i testowanie systemu cctv | szt | 1 |  | 0
Cena netto |  |  | zł | 0 | 0 | 0
Podatek VAT |  |  | zł | 0
Razem brutto |  |  | zł | 0

## gaz
KOSZTORYS OFERTOWY
NAZWA INWESTYCJI: |  | PRZEBUDOWA UL. LIPOWEJ NA ODCINKU OD SKRZYŻOWANIA Z UL. GEN. J. BEMA/HENRYKOWSKA DO SKRZYŻOWANIA Z UL.STAROZAMKOWA/LIPOWA/OBROŃCÓW LWOWA JAKO KONTYNUACJA PRZEBUDOWY CIĄGU ULIC ŁĄCZĄCYCH DROGĘ WOJEWÓDZKĄ NR 323 Z DROGAMI KRAJOWYMI NR 12 I NR 5 - ETAP II
ADRES INWESTYCJI: |  | UL. LIPOWA NA ODCINKU OD SKRZYŻOWANIA Z UL. GEN. J. BEMA/HENRYKOWSKA DO SKRZYŻOWANIA Z UL. STAROZAMKOWA /LIPOWA/OBROŃCÓW LWOWA
INWESTOR: |  | MIASTO LESZNO
ADRES INWESTORA: |  | UL. K. KARASIA 15, 64-100 LESZO
BRANŻA: |  | INŻYNIERYJNA - GAZOWA
UWAGA:
Do edycji przez Wykonawcę odblokowano tylko komórki w kolumnie "Cena jedn. netto"
Pozostałe komórki w tym arkuszu zostały zablokowane
Lp. | Podstawa | Opis | Jedn.obm. | Ilość | Cena jedn. | Wartość
1 |  | Roboty ziemne
1 d.1 | KNNR 1 0111-01 | Roboty pomiarowe przy liniowych robotach ziemnych - trasa dróg w terenie rów- ninnym. | km | 0.488 |  | 0
2 d.1 | KNR 2-25 0417-01 | Barierki ochronne z desek na słupkach drewnianych - budowa | m | 25 |  | 0
3 d.1 | KNR-W 2-01 0310-0101 | Wykopy liniowe o ścianach pionowych szerokości 0.8-1.5 m pod fundamenty, rurociągi, kolektory w gruntach suchych z wydobyciem urobku łopatą .Dokop do projektowanej głębokości | m3 | 219.6 |  | 0
4 d.1 | KNR-W 2-01 0203-02 | Roboty ziemne wykonywane koparkami podsiębiernymi o pojemności łyżki 0.15 m3 w gruncie kat. III z transportem urobku samochodami samowyładowczymi na od- ległość do 1 km | m3 | 146.4 |  | 0
5 d.1 | KNR-W 2-01 0210-04 | Nakłady uzupełniające za każde dalsze rozpoczęte 0.5 km transportu ponad 1 km samochodami samowyładowczymi po drogach utwardzonych ziemi kat. III-IV Krotność = 5 | m3 | 366 |  | 0
6 d.1 | KNNR 4 1411-04 | Obsypka nad wierzch rury z materiałów sypkich grub.30 cm wraz z przywozen z odległości wg. oferenta | m3 | 109.8 |  | 0
7 d.1 | KNNR 4 1411-02 | Podłoża pod kanały i obiekty z materiałów sypkich grub. 15 cm | m3 | 54.9 |  | 0
8 d.1 | KNNR 1 0205-01 | Przywóz pospółki sam.samowyład. przywozen z odległości wg. oferenta | m3 | 164.7 |  | 0
9 d.1 | KNR-W 2-01 0316-01 analogia | Umocnienie ścian wykopów szalunkami typ Box wraz z rozbiórką i zabezpieczeniem istniejacego uzbojenia( system przemiennym w odcinkach co 21 mb | m2 | 540 |  | 0
10 d.1 | KNR 2-25 0417-02 | Barierki ochronne z desek na słupkach drewnianych - rozebranie | m | 25 |  | 0
11 d.1 | KNR 2-01 0236-01 z.sz. 2.5.2. 9907 | Zagęszczenie nasypów ubijakami mechanicznymi; grunty sypkie kat. I-III | m3 | 366 |  | 0
12 d.1 | KNR-W 2-01 0312-0201 analogia | Zasypywanie wykopów liniowych o ścianach pionowych głębokości do 1.5 m | m3 | 219.6 |  | 0
13 d.1 | KNNR 1 0214-02 | Zasypanie wykopów .fund.podłużnych,punktowych,rowów,wykopów obiektowych spycharkami z zagęszcz.mechanicznym spycharkami (gr.warstwy w stanie luźnym 30 cm | m3 | 146.4 |  | 0
|  | Razem dział: Roboty ziemne |  |  |  | 0
2 |  | Rozbiórki nawierzchni
14 d.2 | KNR 13-23 0108-06 analogia | Rozbiórka elementów chodnika - kostka brukowa betonowa i fragmenty krawężnika Składowanie materiału na boku wykopu. | m2 | 148.8 |  | 0
15 d.2 | KNR 2-31 0815-06 z.o.2.13. 9902-01 | Rozebranie chodników, wysepek przystankowych i przejść dla pieszych z płyt be- tonowych 35x35x5 cm na podsypce cementowo-piaskowej | m2 | 133 |  | 0
16 d.2 | KNNR 6 0801-02 | Rozebranie podbudowy z kruszywa gr. 15 cm mechanicznie | m2 | 220 |  | 0
17 d.2 | KNR 2-01 0129-07 | Rozbieranie czasowych dróg kołowych i placów z płyt żelbetowych ażurowych o powierzchni 1 szt.do 1 m2 | m2 | 20 |  | 0
18 d.2 | KNR AT-03 0101-01 KNR 2-31 z.o.2.13. 9902-01 | Roboty remontowe - cięcie piłą nawierzchni bitumicznych na gł. do 5 cm | m | 391 |  | 0
19 d.2 | KNR AT-03 0104-02 KNR 2-31 z.o.2.13. 9902-01 | Mechaniczna rozbiórka nawierzchni bitumicznej o gr. 7 cm z wywozem materiału z rozbiórki na odl. do 1 km | m2 | 242 |  | 0
20 d.2 | KNR 2-01 0229-01 z.sz. 2.4.2. 9906 analogia | Przemieszczenie spycharkami kamieni (otoczaki fi 2-6cm) na odległość do 10 m - koparko-ład. Zebranie kamieni z drogi i składowanie w pryzmy na odkład. | m3 | 105 |  | 0
21 d.2 | KNR 2-01 0229-10 z.sz. 2.4.2. 9906 analogia | Przemieszczenie spycharkami kamieni (otoczaki fi 2-6cm) - dodatek za każde roz- poczęte 10 m ponad 60 m - koparko- ład. Zebranie kamieni z drogi i składowanie w pryzmy na odkład. | m3 | 105 |  | 0
22 d.2 | KNR 4-04 1105-01 1105-02 | Transport gruzu samochodem samowyładowczym przy ręcznym załadowaniu i mechanicznym rozładowaniu na odl.do 1 km Wywóz na składowisko asfaltu i połamanych płyt chodnikowych | m3 | 45 |  | 0
23 d.2 | KNR 4-04 1105-02 | Transport gruzu samochodem samowyładowczym przy ręcznym załadowaniu i mechanicznym rozładowaniu - dodatek za każdy rozpoczęty km ponad 1 km Krotność = 4 | m3 | 45 |  | 0
|  | Razem dział: Rozbiórki nawierzchni |  |  |  | 0
3 |  | Odtworzenie nawierzchni
24 d.3 | KNR 2-31 0103-01 z.o.2.13. 9902-01 | Ręczne profilowanie i zagęszenie podłoża pod warstwy konstrukcyjne nawierzchni w gr.kat.I-II | m2 | 301.8 |  | 0
25 d.3 | KNR 0-11 0321-01 | Chodniki z kostki betonowej "POLBRUK" grubości 60 mm typu 40 na podsypce cementowo-piaskowej grubości 50 mm z wypełnieniem spoin piaskiem. Materiał: Kostka brukowa betonowa z odzysku - 100% | m2 | 148.8 |  | 0
26 d.3 | KNR 2-31 0502-03 | Chodniki z płyt betonowych 35x35x5 cm na podsypce cementowo-piaskowej z wy- pełnieniem spoin zaprawą cementową | m2 | 133 |  | 0
27 d.3 | KNR 2-01 0129-03 | Układanie czasowych dróg kołowych i placów z płyt żelbetowych ażurowych o po- wierzchni 1 szt.do 1 m2 Materiał: Płyty ażurowe z odzysku - 100% | m2 | 20 |  | 0
28 d.3 | KNR 2-31 0103-04 z.o.2.13. 9902-01 | Mechaniczne profilowanie i zagęszenie podłoża pod warstwy konstrukcyjne na- wierzchni w gr.kat.I-IV Profilowanie podłoża pod asfalt S: Koparko-ład samobieżna | m2 | 242 |  | 0
29 d.3 | KNR 2-31 0114-07 z.o.2.13. 9902-01 | Podbudowa z kruszywa łamanego - warstwa górna o grub.po zagęszcz. 8 cm | m2 | 242 |  | 0
30 d.3 | KNR 2-31 0110-01 z.o.2.13. 9902-01 | Podbudowa z mieszanki mineralno-bitumicznej klincowo-żwirowej o lepiszczu as- faltowym - grub.warstwy po zagęszczeniu 4 cm | m2 | 242 |  | 0
31 d.3 | KNR 2-31 0311-01 z.o.2.13. 9902-01 | Nawierzchnia z mieszanek mineralno-bitumicznych grysowo-żwirowych - warstwa wiążąca asfaltowa - grub.po zagęszcz. 4 cm | m2 | 242 |  | 0
32 d.3 | KNR 2-31 0311-05 z.o.2.13. 9902-01 | Nawierzchnia z mieszanek mineralno-bitumicznych grysowo-żwirowych - warstwa ścieralna asfaltowa - grub.po zagęszcz. 3 cm | m2 | 242 |  | 0
33 d.3 | KNR 2-01 0229-01 z.sz. 2.4.2. 9906 analogia | Przemieszczenie spycharkami kamieni na odległość do 10 m - koparko-ład. Rozgarnięcie kamienie z pryzm na drogę | m3 | 103.5 |  | 0
34 d.3 | KNR 2-01 0229-10 z.sz. 2.4.2. 9906 analogia | Przemieszczenie spycharkami kamieni - dodatek za każde roz- poczęte 10 m ponad 60 m - koparko- ład. Rozgarnięcie kamienie z pryzm na drogę | m3 | 176 |  | 0
35 d.3 | KNR-W 2-01 0510-01 analogia | Humusowanie z obsianiem przy grub. warstwy humusu 5 cm | m2 | 125 |  | 0
|  | Razem dział: Odtworzenie nawierzchni |  |  |  | 0
4 |  | Montaż sieci gazowej n/c dn 225PE 100 SDR17,6 ul. Dożynkowa- lipowa
36 d.4 | KNR 2-19 0208-05 analogia | Kroćce kołnierzowe o śr.nom.200 mm | kpl. | 1 |  | 0
37 d.4 | KNR 2-19 0208-05 analogia | Króciec dn 200 kol.ze wzmocnieniem | kpl. | 1 |  | 0
38 d.4 | KNR 2-19 0208-04 analogia | Króciec dn 150 kol.ze wzmocnieniem | kpl. | 2 |  | 0
39 d.4 | KNR 2-19 0208-05 analogia | Zaślepka dn 200 koł. o śr.nom.200 mm | kpl. | 2 |  | 0
40 d.4 | KNR-W 2-19 0204-09 | Trójnik 225/ 225 o śr. nom. 200 mm | szt. | 2 |  | 0
41 d.4 | KNR 2-19 0208-05 analogia | Połączenie PE/STAL o śr.nom. 225/ 200 koł | kpl. | 4 |  | 0
42 d.4 | KNR 2-19 0208-04 analogia | Połączenie PE/STAL o śr.nom.180/ 150 mm | kpl. | 3 |  | 0
43 d.4 | KNR 2-19 0208-05 analogia | Połączenie PE/STAL 225/ 200 E90/225 | kpl. | 1 |  | 0
44 d.4 | KNR 2-19 0208-05 analogia | Redukcja 180/ 225 | kpl. | 2 |  | 0
45 d.4 | KNR 2-19 0208-05 analogia | Zaspawanie istniejącej sieci dennicą dn 200 | kpl. | 3 |  | 0
46 d.4 | KNR-W 2-19 0205-06 | Zasuwy odcinające o śr.nom.200 mm kompletna z kolumną i skrzynka uliczną | szt. | 2 |  | 0
47 d.4 | KNR-W 2-19 0205-05 | Zasuwy odcinające o śr.nom.150 mm kompletna z kolumną i skrzynka uliczną | szt. | 2 |  | 0
48 d.4 | KNR-W 2-19 0205-06 | Balon zaporowy o śr.nom.200 mm | szt. | 2 |  | 0
49 d.4 | KNR-W 2-19 0205-05 | Balon zaporowy o śr.nom.150 mm | szt. | 2 |  | 0
50 d.4 | S 219 0900-09 | Montaż rurociągów z rur polietylenowych o śr.nom. 100 mm montowanych z rur prostych Ravetti | m | 52 |  | 0
51 d.4 | KNR-W 2-19 0130-03 analogia | Zamkniecie dopływu gazu Ravetti z by-passem dn 100 | kpl. | 2 |  | 0
52 d.4 | KNR-W 2-19 0303-10 analogia | Połączenia rur z polietylenu o śr. 125 mm za pomocą kształtek elektrooporowych Kolano elektrooporowe PE 125/90 | szt. | 4 |  | 0
53 d.4 | KNR-W 2-19 0303-15 analogia | Połączenia rur z polietylenu o śr. 225 mm za pomocą kształtek elektrooporowych Kolano elektrooporowe PE 225/90 | szt. | 3 |  | 0
54 d.4 | KNR-W 2-19 0303-15 analogia | Połączenia rur z polietylenu o śr. 225 mm za pomocą kształtek elektrooporowych Kolano elektrooporowe PE 225/45 | szt. | 3 |  | 0
55 d.4 | S 219 0900-15 | Montaż rurociągów z rur polietylenowych o śr.nom. 225 mm montowanych z rur prostych | m | 111.3 |  | 0
56 d.4 | S 219 0900-10 | Montaż rurociągów z rur polietylenowych o śr.nom. 125 mm montowanych z rur prostych | m | 61.7 |  | 0
57 d.4 | KNR-W 2-19 0306-10 | Rury ochronne ROS dn 200 L= 1,5 mb wraz z zastosowaniem płóz , ślizgów: | szt | 1 |  | 0
58 d.4 | KNR-W 2-19 0303-10 | Połączenia rur z polietylenu o śr. 125 mm za pomocą kształtek elektrooporowych (Mufa) | szt. | 14 |  | 0
59 d.4 | KNR-W 2-19 0303-15 | Połączenia rur z polietylenu o śr. 225 mm za pomocą kształtek elektrooporowych (Mufa) | szt. | 19 |  | 0
60 d.4 | KNR 2-19 0219-01 | Oznakowanie trasy gazociągu ułożonego w ziemi taśmą z tworzywa sztucznego żółta | m | 173 |  | 0
61 d.4 | KNR 2-19 0219-01 | Oznakowanie trasy gazociąguprzewodem lokalizacyjnym Cu 2,5 mmm2 | m | 173 |  | 0
62 d.4 | KNR 2-28 0315-02 analogia | Oznakowanie trasy rurociągu tabliczkami na słupku betonowym. Słupek stalowy z tabliczką - zasuwa | kpl. | 2 |  | 0
|  | Razem dział: Montaż sieci gazowej n/c dn 225PE 100 SDR17,6 ul. Dożynkowa- lipowa |  |  |  | 0
5 |  | Montaż sieci gazowej n/c dn 225PE 100 SDR17,6 ul. Obronców Lwowa
63 d.5 | KNR 2-19 0208-04 analogia | Króciec dn 150 kol.ze wzmocnieniem | kpl. | 4 |  | 0
64 d.5 | KNR-W 2-19 0205-05 | Zasuwy odcinające o śr.nom.150 mm kompletna z kolumną i skrzynka uliczną | szt. | 4 |  | 0
65 d.5 | KNR 2-19 0208-04 analogia | Połączenie PE/STAL o śr.nom.180/ 150 mm | kpl. | 5 |  | 0
66 d.5 | KNR 2-19 0208-05 analogia | Redukcja 180/ 225 | kpl. | 1 |  | 0
67 d.5 | KNR 2-19 0208-05 analogia | Redukcja 125/200 | kpl. | 1 |  | 0
68 d.5 | KNR 2-19 0208-05 analogia | Redukcja 200/225 | kpl. | 1 |  | 0
69 d.5 | KNR 2-19 0208-05 analogia | Kroćce kołnierzowe o śr.nom.200 mm | kpl. | 4 |  | 0
70 d.5 | KNR-W 2-19 0205-06 | Zasuwy odcinające o śr.nom.200 mm kompletna z kolumną i skrzynka uliczną | szt. | 4 |  | 0
71 d.5 | KNR 2-19 0208-05 analogia | Połączenie PE/STAL 225/ 200 E90/225 | kpl. | 1 |  | 0
72 d.5 | KNR 2-19 0208-05 analogia | Połączenie PE/STAL o śr.nom. 225/ 200 koł | kpl. | 6 |  | 0
73 d.5 | KNR 2-19 0208-04 analogia | Połączenie PE/STAL o śr.nom. 125/100 koł | kpl. | 1 |  | 0
74 d.5 | KNR 2-19 0208-05 analogia | Zaspawanie istniejącej sieci dennicą dn 200 | kpl. | 3 |  | 0
75 d.5 | KNR-W 2-19 0204-09 | Trójnik 225/ 225 o śr. nom. 200 mm | szt. | 5 |  | 0
76 d.5 | KNR 2-19 0208-05 analogia | Króciec dn 200 kol.ze wzmocnieniem | kpl. | 1 |  | 0
77 d.5 | KNR 2-19 0208-03 analogia | Kroćce kołnierzowe o śr.nom.100 mm | kpl. | 1 |  | 0
78 d.5 | KNR-W 2-19 0205-04 | Zasuwy odcinające o śr.nom.100 mm kompletna z kolumną i skrzynka uliczną | szt. | 1 |  | 0
79 d.5 | KNR 2-19 0208-05 analogia | Zaślepka dn 200 koł. o śr.nom.200 mm | kpl. | 1 |  | 0
80 d.5 | KNR-W 2-19 0205-06 | Balon zaporowy o śr.nom.200 mm | szt. | 6 |  | 0
81 d.5 | KNR-W 2-19 0205-05 | Balon zaporowy o śr.nom.150 mm | szt. | 2 |  | 0
82 d.5 | KNR-W 2-19 0303-10 analogia | Połączenia rur z polietylenu o śr. 125 mm za pomocą kształtek elektrooporowych Kolano elektrooporowe PE 125/90 | szt. | 4 |  | 0
83 d.5 | KNR-W 2-19 0303-15 analogia | Połączenia rur z polietylenu o śr. 225 mm za pomocą kształtek elektrooporowych Kolano elektrooporowe PE 225/90 | szt. | 7 |  | 0
84 d.5 | KNR-W 2-19 0303-15 analogia | Połączenia rur z polietylenu o śr. 225 mm za pomocą kształtek elektrooporowych Kolano elektrooporowe PE 225/45 | szt. | 5 |  | 0
85 d.5 | S 219 0900-15 | Montaż rurociągów z rur polietylenowych o śr.nom. 225 mm montowanych z rur prostych | m | 126.28 |  | 0
86 d.5 | S 219 0900-13 | Montaż rurociągów z rur polietylenowych o śr.nom. 180 mm montowanych z rur prostych | m | 12 |  | 0
87 d.5 | KNR-W 2-19 0306-10 | Rury ochronne ROS dn 355 L= 2 mb wraz z zastosowaniem płóz , ślizgów: | szt | 3 |  | 0
88 d.5 | KNR-W 2-19 0306-10 | Rury ochronne ROS dn 355 L= 6 mb wraz z zastosowaniem płóz , ślizgów: | szt | 1 |  | 0
89 d.5 | KNR-W 2-19 0306-10 | Rury ochronne ROS dn 355 L= 10 mb wraz z zastosowaniem płóz , ślizgów: | szt | 1 |  | 0
90 d.5 | KNR-W 2-19 0208-05 analogia | Połączenie PE-Stal 125/100 z kołnierzem | kpl. | 2 |  | 0
91 d.5 | KNR-W 2-19 0130-03 analogia | Zamkniecie dopływu gazu Ravetti z by-passem dn 100 | kpl. | 2 |  | 0
92 d.5 | S 219 0900-09 | Montaż rurociągów z rur polietylenowych o śr.nom. 100 mm montowanych z rur prostych Ravetti | m | 32 |  | 0
93 d.5 | KNR-W 2-19 0306-10 | Rury ochronne ROS dn 355 L= 2 mb wraz z zastosowaniem płóz , ślizgów: | szt | 3 |  | 0
94 d.5 | KNR-W 2-19 0306-10 | Rury ochronne ROS dn 355 L= 6 mb wraz z zastosowaniem płóz , ślizgów: | szt | 1 |  | 0
95 d.5 | KNR-W 2-19 0306-10 | Rury ochronne ROS dn 355 L= 10 mb wraz z zastosowaniem płóz , ślizgów: | szt | 1 |  | 0
96 d.5 | KNR-W 2-19 0303-13 | Połączenia rur z polietylenu o śr. 180 mm za pomocą kształtek elektrooporowych (Mufa) | szt. | 4 |  | 0
97 d.5 | KNR-W 2-19 0303-15 | Połączenia rur z polietylenu o śr. 225 mm za pomocą kształtek elektrooporowych (Mufa) | szt. | 21 |  | 0
98 d.5 | KNR 2-19 0219-01 | Oznakowanie trasy gazociągu ułożonego w ziemi taśmą z tworzywa sztucznego żółta | m | 138.28 |  | 0
99 d.5 | KNR 2-19 0219-01 | Oznakowanie trasy gazociąguprzewodem lokalizacyjnym Cu 2,5 mmm2 | m | 138.28 |  | 0
100 d.5 | KNR 2-28 0315-02 analogia | Oznakowanie trasy rurociągu tabliczkami na słupku betonowym. Słupek stalowy z tabliczką - zasuwa | kpl. | 2 |  | 0
|  | Razem dział: Montaż sieci gazowej n/c dn 225PE 100 SDR17,6 ul. Obronców Lwowa |  |  |  | 0
6 |  | Montaż sieci gazowej n/c dn 180 PE 100 SDR17,6 ul. Racławicka
101 d.6 | KNR 2-19 0208-04 analogia | Króciec dn 150 kol.ze wzmocnieniem | kpl. | 2 |  | 0
102 d.6 | KNR 2-19 0208-04 analogia | Połączenie PE/STAL o śr.nom.180/ 150 mm | kpl. | 2 |  | 0
103 d.6 | KNR 2-19 0208-04 analogia | Połączenie PE/STAL o śr.nom.180/ 150 E 90 mm | kpl. | 1 |  | 0
104 d.6 | KNR 2-19 0208-05 analogia | Zaspawanie istniejącej sieci dennicą dn 150 | kpl. | 4 |  | 0
105 d.6 | KNR-W 2-19 0303-13 analogia | Połączenia rur z polietylenu o śr. 180 mm za pomocą kształtek elektrooporowych Kolano elektrooporowe PE 180/90 | szt. | 4 |  | 0
106 d.6 | KNR-W 2-19 0303-13 analogia | Połączenia rur z polietylenu o śr. 180 mm za pomocą kształtek elektrooporowych Kolano elektrooporowe PE 180/45 | szt. | 2 |  | 0
107 d.6 | KNR-W 2-19 0205-05 | Balon zaporowy o śr.nom.180 mm | szt. | 6 |  | 0
108 d.6 | KNR-W 2-19 0130-03 analogia | Zamkniecie dopływu gazu Ravetti z by-passem dn 100 | kpl. | 2 |  | 0
109 d.6 | KNR-W 2-19 0303-10 analogia | Połączenia rur z polietylenu o śr. 125 mm za pomocą kształtek elektrooporowych Kolano elektrooporowe PE 125/90 | szt. | 1 |  | 0
110 d.6 | KNR-W 2-19 0303-10 analogia | Połączenia rur z polietylenu o śr. 125 mm za pomocą kształtek elektrooporowych Kolano elektrooporowe PE 125/45 | szt. | 2 |  | 0
111 d.6 | KNR 2-19 0208-05 analogia | Kroćce kołnierzowe o śr.nom.200 mm | kpl. | 1 |  | 0
112 d.6 | KNR 2-19 0208-05 analogia | Połączenie PE/STAL o śr.nom. 225/ 200 koł | kpl. | 1 |  | 0
113 d.6 | KNR-W 2-19 0205-06 | Zasuwy odcinające o śr.nom.200 mm kompletna z kolumną i skrzynka uliczną | szt. | 1 |  | 0
114 d.6 | S 219 0900-15 | Montaż rurociągów z rur polietylenowych o śr.nom. 225 mm montowanych z rur prostych | m | 29.3 |  | 0
115 d.6 | S 219 0900-13 | Montaż rurociągów z rur polietylenowych o śr.nom. 180 mm montowanych z rur prostych | m | 75.6 |  | 0
116 d.6 | S 219 0900-10 | Montaż rurociągów z rur polietylenowych o śr.nom. 125 mm montowanych z rur prostych | m | 71.1 |  | 0
117 d.6 | KNR-W 2-19 0303-10 | Połączenia rur z polietylenu o śr. 125 mm za pomocą kształtek elektrooporowych (Mufa) | szt. | 12 |  | 0
118 d.6 | KNR-W 2-19 0303-13 | Połączenia rur z polietylenu o śr. 180 mm za pomocą kształtek elektrooporowych (Mufa) | szt. | 14 |  | 0
119 d.6 | KNR-W 2-19 0303-15 | Połączenia rur z polietylenu o śr. 225 mm za pomocą kształtek elektrooporowych (Mufa) | szt. | 4 |  | 0
120 d.6 | KNR-W 2-19 0306-10 | Rury ochronne ROS dn 355 L= 2 mb wraz z zastosowaniem płóz , ślizgów: | szt | 2 |  | 0
121 d.6 | KNR-W 2-19 0306-10 | Rury ochronne ROS dn 355 L= 6 mb wraz z zastosowaniem płóz , ślizgów: | szt | 2 |  | 0
122 d.6 | KNR-W 2-19 0306-10 | Rury ochronne ROS dn 355 L= 3 mb wraz z zastosowaniem płóz , ślizgów: | szt | 1 |  | 0
123 d.6 | KNR 2-19 0219-01 | Oznakowanie trasy gazociągu ułożonego w ziemi taśmą z tworzywa sztucznego żółta | m | 176 |  | 0
124 d.6 | KNR 2-19 0219-01 | Oznakowanie trasy gazociąguprzewodem lokalizacyjnym Cu 2,5 mmm2 | m | 176 |  | 0
125 d.6 | KNR 2-28 0315-02 analogia | Oznakowanie trasy rurociągu tabliczkami na słupku betonowym. Słupek stalowy z tabliczką - zasuwa | kpl. | 1 |  | 0
|  | Razem dział: Montaż sieci gazowej n/c dn 180 PE 100 SDR17,6 ul. Racławicka |  |  |  | 0
7 |  | Montaż przyłacza gazowegodo posesji starozamkowa 12 dn 63
126 d.7 | KNR-W 2-19 0301-06 z.sz.2.5. 9905-04 | Montaż rurociągów z rur polietylenowych (HDPD) o śr. nominalnnej 63 mm z rur w zwojach Rura PE 100 dn 63/5,8 SDR 11 | m | 6.3 |  | 0
127 d.7 | KNR-W 2-19 0303-06 z.sz.2.5. 9905-04 | Połączenia rur z polietylenu o śr. 63 mm za pomocą kształtek elektrooporowych Mufa elektrooporowa dn 63 | szt. | 4 |  | 0
128 d.7 | KNR-W 2-19 0303-06 z.sz.2.5. 9905-04 | Połączenia rur z polietylenu o śr. 63 mm za pomocą kształtek elektrooporowych Kolano elektrooporowe PE 63/90 | szt. | 2 |  | 0
129 d.7 | KNR-W 2-19 0303-06 z.sz.2.5. 9905-04 | Połączenia rur z polietylenu o śr. 63 mm za pomocą kształtek elektrooporowych Kolano elektrooporowe PE 63/45 | szt. | 1 |  | 0
130 d.7 | KNR-W 2-19 0205-02 z.sz.2.5. 9905-04 | Zasuwy odcinające o śr.nom.50 mm Zasuwa komplwtna z kolumną i skrzynka uliczną | szt. | 1 |  | 0
131 d.7 | KNR-W 2-19 0208-0 analogia | Połączenie PE-Stal 63/50 z kołnierzem | kpl. | 3 |  | 0
132 d.7 | KNR 2-19 0219-01 | Oznakowanie trasy gazociągu ułożonego w ziemi taśmą z tworzywa sztucznego żółta | m | 6.3 |  | 0
133 d.7 | KNR 2-19 0219-01 | Oznakowanie trasy gazociąguprzewodem lokalizacyjnym Cu 2,5 mmm2 | m | 6.3 |  | 0
134 d.7 | KNR-W 2-19 0306-10 | Rury ochronne ROS dn 100 L= 2,6mb wraz z zastosowaniem płóz , ślizgów: | szt | 1 |  | 0
135 d.7 | KNR 2-19 0208-01 analogia | Kroćce kołnierzowe o śr.nom.50 mm | kpl. | 1 |  | 0
136 d.7 | KNR 2-19 0203-01 analogia | Rura stalowao śr.nom.do 50 mm izolowana taśma Poliken | m | 1.5 |  | 0
137 d.7 | KNR-W 2-15 0312-06 analogia | Kurki gazowe przelotowe o śr. 50 mm | szt. | 1 |  | 0
138 d.7 | KNR-W 2-19 0303-06 z.sz.2.5. 9905-04 | Trójnik siodłowy redukcyjny z nawiertką elektrooporowy dn 180/63 | szt. | 1 |  | 0
139 d.7 | KNNR 4 0142-01 | Szafka gazowa | kpl. | 1 |  | 0
|  | Razem dział: Montaż przyłacza gazowegodo posesji starozamkowa 12 dn 63 |  |  |  | 0
8 |  | Montaż przyłacza gazowegodo posesji Lipowa 30 dn 63
140 d.8 | KNR-W 2-19 0301-06 z.sz.2.5. 9905-04 | Montaż rurociągów z rur polietylenowych (HDPD) o śr. nominalnnej 63 mm z rur w zwojach Rura PE 100 dn 63/5,8 SDR 11 | m | 7.5 |  | 0
141 d.8 | KNR-W 2-19 0303-06 z.sz.2.5. 9905-04 | Połączenia rur z polietylenu o śr. 63 mm za pomocą kształtek elektrooporowych Mufa elektrooporowa dn 63 | szt. | 4 |  | 0
142 d.8 | KNR-W 2-19 0303-06 z.sz.2.5. 9905-04 | Połączenia rur z polietylenu o śr. 63 mm za pomocą kształtek elektrooporowych Kolano elektrooporowe PE 63/90 | szt. | 2 |  | 0
143 d.8 | KNR-W 2-19 0303-06 z.sz.2.5. 9905-04 | Połączenia rur z polietylenu o śr. 63 mm za pomocą kształtek elektrooporowych Kolano elektrooporowe PE 63/45 | szt. | 1 |  | 0
144 d.8 | KNR-W 2-19 0205-02 z.sz.2.5. 9905-04 | Zasuwy odcinające o śr.nom.50 mm Zasuwa komplwtna z kolumną i skrzynka uliczną | szt. | 1 |  | 0
145 d.8 | KNR-W 2-19 0208-0 analogia | Połączenie PE-Stal 63/50 z kołnierzem | kpl. | 2 |  | 0
146 d.8 | KNR 2-19 0219-01 | Oznakowanie trasy gazociągu ułożonego w ziemi taśmą z tworzywa sztucznego żółta | m | 7.5 |  | 0
147 d.8 | KNR 2-19 0219-01 | Oznakowanie trasy gazociąguprzewodem lokalizacyjnym Cu 2,5 mmm2 | m | 7.5 |  | 0
148 d.8 | KNR-W 2-19 0306-10 | Rury ochronne ROS dn 100 L= 3 mb wraz z zastosowaniem płóz , ślizgów: | szt | 1 |  | 0
149 d.8 | KNR 2-19 0208-01 analogia | Kroćce kołnierzowe o śr.nom.50 mm | kpl. | 1 |  | 0
150 d.8 | KNR 2-19 0203-01 analogia | Rura stalowao śr.nom.do 50 mm izolowana taśma Poliken | m | 1.5 |  | 0
151 d.8 | KNR-W 2-15 0312-06 analogia | Kurki gazowe przelotowe o śr. 50 mm | szt. | 1 |  | 0
152 d.8 | KNR-W 2-19 0303-06 z.sz.2.5. 9905-04 | Trójnik siodłowy redukcyjny z nawiertką elektrooporowy dn 225/63 | szt. | 1 |  | 0
153 d.8 | KNNR 4 0142-01 | Szafka gazowa | kpl. | 1 |  | 0
|  | Razem dział: Montaż przyłacza gazowegodo posesji Lipowa 30 dn 63 |  |  |  | 0
9 |  | Czyszczenie i próba szczelnośći sieci
154 d.9 | kalk. własna | Czyszczenie gazociągu za pomocą tłoka dn 125/110 | kpl | 1 |  | 0
155 d.9 | KNR-W 2-19 0211-02 analogia | Próba szczelności gazociągów o śr.nom. 125/110 mm na ciśnienie do 0.75 MPa | m | 480 |  | 0
156 d.9 | KNR-W 2-19 0211-01 analogia | Próba szczelności gazociągów na ciśnienie do 0.75 MPa | m | 480 |  | 0
|  | Razem dział: Czyszczenie i próba szczelnośći sieci |  |  |  | 0
10 |  | Koszty towarzyszące: Koszt zajęcia pasa drogowego; Koszt obsługi geodezyjnej konania dokumentacji powykonawczej
157 d.10 | kalk. własna | Koszt zajęcia pasa drogowego. | m2 | 520 |  | 0
158 d.10 | kalk. własna | Obsługa geodezyjna - liniowa powykonawcza | szt | 1 |  | 0
159 d.10 | kalk. własna | Opracowanie dokumentacji powykonawczej | kpl. | 1 |  | 0
160 d.10 | kalk. własna | Opracowanie dokumentacji organizacji ruchu drogowego | kpl. | 1 |  | 0
|  | Razem dział: Koszty towarzyszące: Koszt zajęcia pasa drogowego; Koszt obsługi geodezyjnej konania dokumentacji powykonawczej |  |  |  | 0
11 |  | Organizacja ruchu drogowego
161 d.11 | KNR-W 2-25 0418-01 | Słupki ograniczające z liną - budowa | m | 8 |  | 0
162 d.11 | KNR-W 2-25 0418-02 | Słupki ograniczające z liną - rozebranie | szt. | 8 |  | 0
163 d.11 | KNR 225 0416-02 analogia | Kładki dla pieszych - prefabrykowane - budowa Dostarczenie gotowych kładek. | szt | 5 |  | 0
164 d.11 | KNR 2-25 0416-04 analogia | Kładki dla pieszych na ramach - rozebranie | m3 | 1 |  | 0
165 d.11 | KNR-W 2-25 0419-02 | Słupki do znaków drogowych z rur stalowych o śr.70 mm - budowa | szt. | 2 |  | 0
166 d.11 | KNR-W 2-25 0419-05 | Słupki do znaków drogowych z rur stalowych o śr.70 mm - rozebranie | szt. | 2 |  | 0
167 d.11 | KNR-W 2-25 0420-01 | Znaki drogowe płaskie - budowa | szt. | 5 |  | 0
168 d.11 | KNR-W 2-25 0420-03 | Znaki drogowe płaskie - rozebranie | szt. | 5 |  | 0
|  | Razem dział: Organizacja ruchu drogowego |  |  |  | 0
Wartość kosztorysowa robót bez podatku VAT | [5 empty] | 0
Podatek VAT | [5 empty] | 0
Ogółem wartość kosztorysowa robót | [5 empty] | 0

## Kolizje enea
ADRES INWESTYCJI: |  | UL. LIPOWA NA ODCINKU OD SKRZYŻOWANIA Z UL. GEN. J. BEMA/HENRYKOWSKA DO SKRZYŻOWANIA Z UL. STAROZAMKOWA /LIPOWA/OBROŃCÓW LWOWA
INWESTOR: |  | MIASTO LESZNO
ADRES INWESTORA: |  | UL. K. KARASIA 15, 64-100 LESZO
BRANŻA: |  | ELEKTRYCZNA
UWAGA:
Do edycji przez Wykonawcę odblokowano tylko komórki w kolumnie "Cena jedn. netto"
Pozostałe komórki w tym arkuszu zostały zablokowane
Usunięcie kolizji ENEA ul.Lipowa
Lp. | Podstawa | Opis i wyliczenia | j.m. | Ilość | Cena jednostkowa | Wartość
1 | 2 | 3 | 4 | 5 | 6 | 7
1 d.1 | KNNR-W 9 0901-07 | Demontaż słupów żelbetowych linii NN pojedynczych bez ustojów - słup ŻN | szt | 8 |  | 0
2 d.1 | KNNR-W 9 0901-07 | Demontaż słupów żelbetowych linii NN pojedynczych bez ustojów - strunobetonowy wirowany typu E12/12 | szt | 1 |  | 0
3 d.1 | KNNR-W 9 0901-07 | Demontaż słupów żelbetowych linii NN pojedynczych bez ustojów - strunobetonowy wirowany typu E12/10 | szt | 1 |  | 0
4 d.1 | KNNR-W 9 0903-04 | Demontaż przewodów nieizolowanych linii NN o przekroju do 95 mm2 z przeznaczeniem na złom - AL 4x50mm2 | km | 0.282 |  | 0
5 d.1 | KNNR-W 9 0701-03 | Demontaż przyłączy napowietrznych z przewodów nieizolowanych z wejściem na słup lub z drabin | przew. | 31 |  | 0
6 d.1 | KNNR-W 9 0702-05 | Demontaż przyłączy napowietrznych z przewodów izolowanych typu AsXSn lub podobnych o przekroju do 4x10 mm2 z udziałem podnośnika samochodowego | przew. | 38 |  | 0
7 d.1 | KNNR-W 9 0801-15 | Demontaż kabli wielożyłowych o masie 1,0-2,0 kg/m układanych w gruncie kat. I-II - kabel YAKY 4x120 | m | 30 |  | 0
8 d.2 | KNNR 5 0903-01 | Montaż i stawianie słupów linii napowietrznej nn z żerdzi wirowanych - pojedynczy o długości do 10.5 m - P-12/10E | słup | 2 |  | 0
9 d.2 | KNNR 5 0903-01 | Montaż i stawianie słupów linii napowietrznej nn z żerdzi wirowanych - pojedynczy o długości do 10.5 m - ROK-12/10E | słup | 1 |  | 0
10 d.2 | KNNR 5 0903-01 | Montaż i stawianie słupów linii napowietrznej nn z żerdzi wirowanych - pojedynczy o długości do 10.5 m - RNK-12/10E | słup | 1 |  | 0
11 d.2 | KNNR 5 0903-01 | Montaż i stawianie słupów linii napowietrznej nn z żerdzi wirowanych - pojedynczy o długości do 10.5 m - RPK-12/10E | słup | 1 |  | 0
12 d.2 | KNNR 5 0905-02 | Montaż przewodów izolowanych linii napowietrznej nn typu AsXSn lub podobnych o przekroju 4x70 mm2 | km.przew. | 0.205 |  | 0
13 d.2 | KNNR 5 0803-04 | Montaż przyłączy przewodami izolowanymi typu AsXSn lub podobnymi o przekroju do 4x25 mm2 z udziałem podnośnika samochodowego | szt. | 65 |  | 0
14 d.2 | KNNR 5 0906-03 | Montaż ogranicznika przepięć w liniach napowietrznych nn z przewodów izolowanych | szt. | 3 |  | 0
15 d.2 | KNNR 5 0406-07 | Zestaw materiałów montażowych np..: klamerki, opaski z taśmy stalowej, zaciski probiercze | szt. | 1 |  | 0
16 d.2 | KNNR 5 0701-02 | Kopanie rowów dla kabli w sposób ręczny w gruncie kat. III | m | 600 |  | 0
17 d.2 | KNNR 5 0706-01 | Nasypanie warstwy piasku na dnie rowu kablowego o szerokości do 0.4 m | m | 1200 |  | 0
18 d.2 | KNNR 5 0707-02 | Układanie kabli o masie do 1.0 kg/m w rowach kablowych ręcznie [NAY2Y-J 4x150mm2] | m | 165 |  | 0
19 d.2 | KNNR 5 0705-03 | Ułożenie rur osłonowych stalowych o śr.do 200 mm - Rura osłonowa typu A-PS 110 | m | 1070 |  | 0
20 d.2 | KNNR 5 0705-03 | Ułożenie rur osłonowych stalowych o śr.do 200 mm - Rura osłonowa typu DVK 110 | m | 20 |  | 0
21 d.2 | KNNR 5 0705-03 | Ułożenie rur osłonowych stalowych o śr.do 200 mm - Rura osłonowa typu A-PS 160 | m | 360 |  | 0
22 d.2 | KNNR 5 0705-03 | Ułożenie rur osłonowych stalowych o śr.do 200 mm - Rura osłonowa typu DVK 160 | m | 5 |  | 0
23 d.2 | KNNR 5 0705-03 | Ułożenie rur osłonowych stalowych o śr.do 200 mm - Rura osłonowa typu SRS 110 | m | 45 |  | 0
24 d.2 | KNNR 5 0705-03 | Ułożenie rur osłonowych stalowych o śr.do 200 mm - Rura osłonowa typu SV h=2,5m | m | 20 |  | 0
25 d.2 | KNNR 5 0605-08 | Mechaniczne pogrążanie uziomów pionowych prętowych w gruncie kat.III | m | 85 |  | 0
26 d.2 | KNNR 5 0605-02 | Montaż uziomów poziomych w wykopie o głębokości do 0.6 m; kat.gruntu III | m | 130 |  | 0
27 d.2 | KNR 5-10 0508-02 | Montaż w rowach muf przelotowych z rur termokurczliwych na kablach jednożyłowych z żyłami Al o przekroju do 70 mm2 na nap.do 1 kV o izolacji i powłoce z tworzyw sztucznych | szt. | 5 |  | 0
28 d.3 | KNNR 5 1302-03 | Badanie linii kablowej N.N.- kabel 4-żyłowy | odc. | 4 |  | 0
29 d.3 | KNNR 5 1304-01 | Badania i pomiary instalacji uziemiającej (pierwszy pomiar) | szt. | 7 |  | 0
Razem netto |  |  | zł |  |  | 0
Podatek VAT |  |  | zł |  |  | 0
Razem brutto |  |  | zł |  |  | 0

## Kolizje eneos
KOSZTORYS OFERTOWY
NAZWA INWESTYCJI: |  | PRZEBUDOWA UL. LIPOWEJ NA ODCINKU OD SKRZYŻOWANIA Z UL. GEN. J. BEMA/HENRYKOWSKA DO SKRZYŻOWANIA Z UL.STAROZAMKOWA/LIPOWA/OBROŃCÓW LWOWA JAKO KONTYNUACJA PRZEBUDOWY CIĄGU ULIC ŁĄCZĄCYCH DROGĘ WOJEWÓDZKĄ NR 323 Z DROGAMI KRAJOWYMI NR 12 I NR 5 - ETAP II
ADRES INWESTYCJI: |  | UL. LIPOWA NA ODCINKU OD SKRZYŻOWANIA Z UL. GEN. J. BEMA/HENRYKOWSKA DO SKRZYŻOWANIA Z UL. STAROZAMKOWA /LIPOWA/OBROŃCÓW LWOWA
INWESTOR: |  | MIASTO LESZNO
ADRES INWESTORA: |  | UL. K. KARASIA 15, 64-100 LESZO
BRANŻA: |  | ELEKTRYCZNA
UWAGA:
Do edycji przez Wykonawcę odblokowano tylko komórki w kolumnie "Cena jedn. netto"
Pozostałe komórki w tym arkuszu zostały zablokowane
Usunięcie kolizji - ENEOS ul.Lipowa
Lp. | Podstawa | Opis i wyliczenia | j.m. | Ilość | Cena jednostkowa | Wartość
1 | 2 | 3 | 4 | 5 | 6 | 7
1 d.1 | KNNR-W 9 0901-07 | Demontaż słupów żelbetowych linii NN pojedynczych bez ustojów - słup strunobetonowy wirowany typu E10,5/4,3 | szt | 1 |  | 0
2 d.1 | KNNR-W 9 0901-07 | Demontaż słupów żelbetowych linii NN pojedynczych bez ustojów - słup strunobetonowy wirowany typu E10,5/2,5 | szt | 1 |  | 0
3 d.1 | KNNR-W 9 0903-04 | Demontaż przewodów nieizolowanych linii NN o przekroju do 95 mm2 z przeznaczeniem na złom - Istn linia napowietrzna AL 25mm2 | km | 0.18 |  | 0
4 d.1 | KNNR-W 9 0903-04 | Demontaż przewodów nieizolowanych linii NN o przekroju do 95 mm2 z przeznaczeniem na złom - Istn linia napowietrzna AL 35mm2 | km | 0.08 |  | 0
5 d.1 | KNNR-W 9 1001-08 | Demontaż słupów oświetleniowych o masie 100-300 kg | szt | 10 |  | 0
6 d.1 | KNNR-W 9 1005-03 | Demontaż opraw oświetlenia zewnętrznego na trzpieniu słupa lub wysięgniku | kpl. | 38 |  | 0
7 d.2 | KNNR 5 0905-02 | Montaż przewodów izolowanych linii napowietrznej nn typu AsXSn lub podobnych o przekroju 4x70 mm2 - AsXSn 1x35mm2 | km.przew. | 0.17 |  | 0
8 d.2 | KNNR 5 0906-03 | Montaż ogranicznika przepięć w liniach napowietrznych nn z przewodów izolowanych | szt. | 2 |  | 0
9 d.2 | KNNR 5 0701-02 | Kopanie rowów dla kabli w sposób ręczny w gruncie kat. III | m | 140 |  | 0
10 d.2 | KNNR 5 0706-01 | Nasypanie warstwy piasku na dnie rowu kablowego o szerokości do 0.4 m | m | 280 |  | 0
11 d.2 | KNNR 5 0707-02 | Układanie kabli o masie do 1.0 kg/m w rowach kablowych ręcznie [NAYY-J 4x35mm2] | m | 140 |  | 0
12 d.2 | KNNR 5 0705-03 | Ułożenie rur osłonowych stalowych o śr.do 200 mm - Rura osłonowa typu A-PS 110 | m | 300 |  | 0
13 d.2 | KNNR 5 0705-03 | Ułożenie rur osłonowych stalowych o śr.do 200 mm - Rura osłonowa typu DVK 110 | m | 4 |  | 0
14 d.2 | KNNR 5 0705-03 | Ułożenie rur osłonowych stalowych o śr.do 200 mm - Rura osłonowa typu SRS 110 | m | 25 |  | 0
15 d.2 | KNNR 5 0705-03 | Ułożenie rur osłonowych stalowych o śr.do 200 mm - Rura osłonowa typu SV h=2,5m | m | 12.5 |  | 0
16 d.2 | KNR 5-10 0508-02 | Montaż w rowach muf przelotowych z rur termokurczliwych na kablach jednożyłowych z żyłami Al o przekroju do 70 mm2 na nap.do 1 kV o izolacji i powłoce z tworzyw sztucznych | szt. | 7 |  | 0
17 d.3 | KNNR 5 1302-03 | Badanie linii kablowej N.N.- kabel 4-żyłowy | odc. | 1 |  | 0
Razem netto |  |  | zł |  |  | 0
Podatek VAT |  |  | zł |  |  | 0
Razem brutto |  |  | zł |  |  | 0

## kanalizacja deszcz
KOSZTORYS OFERTOWY
NAZWA INWESTYCJI: |  | PRZEBUDOWA UL. LIPOWEJ NA ODCINKU OD SKRZYŻOWANIA Z UL. GEN. J. BEMA/HENRYKOWSKA DO SKRZYŻOWANIA Z UL.STAROZAMKOWA/LIPOWA/OBROŃCÓW LWOWA JAKO KONTYNUACJA PRZEBUDOWY CIĄGU ULIC ŁĄCZĄCYCH DROGĘ WOJEWÓDZKĄ NR 323 Z DROGAMI KRAJOWYMI NR 12 I NR 5 - ETAP II
ADRES INWESTYCJI: |  | UL. LIPOWA NA ODCINKU OD SKRZYŻOWANIA Z UL. GEN. J. BEMA/HENRYKOWSKA DO SKRZYŻOWANIA Z UL. STAROZAMKOWA /LIPOWA/OBROŃCÓW LWOWA
INWESTOR: |  | MIASTO LESZNO
ADRES INWESTORA: |  | UL. K. KARASIA 15, 64-100 LESZO
BRANŻA: |  | INSTALACJE SANITARNE - KANALIZACJA DESZCZOWA
UWAGA:
Do edycji przez Wykonawcę odblokowano tylko komórki w kolumnie "Cena jedn. netto"
Pozostałe komórki w tym arkuszu zostały zablokowane
Lp. | Podstawa | Opis | Jedn. | Przedmiar | Cena jedn. | Wartość
1 d.1.1 | KNNR 1 0111-02 analogia | Roboty pomiarowe przy liniowych robotach ziemnych | km | 0.2 |  | 0
2 d.1.1 | KNNR 1 0202-06 | Roboty ziemne wykonywane koparkami podsiębiernymi o poj.łyżki 0.40 m3 w gr.kat. III-IV z transp.urobku na odl.do 1 km sam.samowyład. - praca w gruncie oblepiającym - na składowisko .80% | m3 | 242.14 |  | 0
3 d.1.1 | KNNR 1 0301-02 | Wykopy z załadunkiem ręcznym i transportem na odległość do 1 km (grunt kat. III) , w miejscach skrzyżowań z uzbrojeniem istniejącym - na składowisko .20%. | m3 | 60.53 |  | 0
4 d.1.1 | KNNR 1 0208-02 | Dodatek za każdy rozp. 1 km transportu ziemi samochodami samowyładowczymi po drogach o nawierzchni utwardzonej(kat.gr. I-IV)-uzupełnienie do odległości wywozu 10,0 km - wywóz na składowisko Krotność = 9 | m3 | 302.67 |  | 0
5 d.1.1 | KNNR 1 0529-01 analogia | Montaż konstrukcji podwieszeń kabli , rurociągów i kanałów; element o rozpiętości do 4 m Montaż: 1. Montaż podpór. 2. Montaż kratownicy. 3. Podwieszenie rurociągu (kanału , kabli) i regulacja zawiesi. | kpl. | 45 |  | 0
6 d.1.1 | KNR 4-05I 0411-01 Tablica 0411: Demontaż studzienek ściekowych ulicznych. | Demontaż studzienek ściekowych ulicznych betonowych o średnicy 500 mm z osadnikiem i syfonem | kpl | 29 |  | 0
7 d.1.1 | KNNR 8 0222-02 Tablica: 0222 | Demontaż rurociągu żeliwnego kanalizacyjnego o średnicy 150 mm w wykopie | m | 15 |  | 0
8 d.1.1 | KNR 19-01 0118-13 | Wywóz gruzu spryzmowanego samochodami samowyładowczymi na odl. do 1 km | m3 | 8 |  | 0
9 d.1.1 | KNR 19-01 0118-14 | Wywóz gruzu spryzmowanego samochodami samowyładowczymi - dodatek za każde dalsze 0,5 km ponad 1 km Krotność = 18 | m3 | 8 |  | 0
10 d.1.1 | KNR-W 2-18 0310-01 Tablica: 0310 | Wypełnienie przykanalików wyłączanych z eksploatacji pianobetonem - Analogia | m3 | 1.77 |  | 0
11 d.1.1 | KNNR-W 3 0303-01 | Zamurowanie otworów w kolektorach ogólnospławnych w ścianach z cegły kanalizacyjnej - po wyłączeniu przykanalików z eksploatacji - analogia | m2 | 0.72 |  | 0
12 d.1.1 | KNNR 4 1411-01 | Podłoża pod kanały i obiekty z materiałów żwir 2-8 mm , grub. 10 cm | m3 | 20.4 |  | 0
13 d.1.1 | KNNR 4 1308-02 Tablica: 1308 | Kanały z rur PVC. Rurociągi PVCo średnicy zewnętrznej DN160 mm,łączone na wcisk, SN8 | m | 204 |  | 0
14 d.1.1 | KNNR 4 1321-05 | Przyłącze siodłowe do rur i studni betonowych , kamionk. 160 mm wraz z wierceniem, przejściem szczelnym i kolanem PVC 45 st. | szt | 39 |  | 0
15 d.1.1 | KNNR 4 1321-05 | Przyłącze siodłowe do rur PVC 160 mm wraz z wierceniem i przejściem szczelnym i kolanem PVC 45 st. | szt | 2 |  | 0
16 d.1.1 | KNNR 4 1424-01 Tablica: 1424 | Studzienki ściekowe uliczne betonowe o średnicy 500 mm z osadnikiem z syfonem z nasadą przykrawężnikową | szt | 1 |  | 0
17 d.1.1 | KNNR 4 1424-01 Tablica: 1424 | Studzienki ściekowe uliczne betonowe o średnicy 500 mm z osadnikiem z syfonem z nasadą podkrawężnikową (z odpływem dolno-bocznym) | szt | 40 |  | 0
18 d.1.1 | KNNR 1 0318-05 | Zasypywanie wykopów o ścianach pionowych o szerokości 0.8-2.5 m i głęb.do 6.0 m w gr.kat. I-III - współczynnik zagęszczenia Js=1.00) , obsypka rur na wysokość 30 cm ponad ich górną krawędź, z materiałów - piasek dowieziony -wymiana gruntu | m3 | 89.74 |  | 0
19 d.1.1 | KNNR 1 0527-06 analogia | Demontaż konstrukcji podwieszeń kabli energetycznych i telekomunikacyjnych , rurociągów i kanałów , itp. , element o rozpiętości do 4,0 m Demontaż : 1. Demontaż podwieszeń. 2. Demontaż kratownicy. 3. Demontaż podpór. 4. Dokładne podbicie rurociągu (kanału , kabli) ziemią. | kpl. | 45 |  | 0
20 d.1.1 | KNNR 1 0214-05 | Zasypanie wykopów .fund.podłużnych,punktowych,rowów,wykopów obiektowych spycharkami z zagęszcz.mechanicznym ubijakami (gr.warstwy w stanie luźnym 25 cm) - kat.gr. III-IV - współczynnik zagęszczenia Js=1.00) , piaskiem dowiezionym - wymiana gruntu | m3 | 179.3 |  | 0
21 d.1.1 | KNR 2-31I 231I1406020000 | Regulacja pionowa studzienek dla urządzeń podziemnych - kratek ściekowych ulicznych | szt | 41 |  | 0
22 d.1.1 | KNR 2-31 1406-04 Tablica: 1406 | Regulacja pionowa studzienek dla urządzeń podziemnych - zaworów gazowych | szt | 32 |  | 0
Razem netto |  |  | zł | 0
Podatek VAT |  |  | zł | 0
Razem brutto |  |  | zł | 0

## branża wod kan
KOSZTORYS OFERTOWY
NAZWA INWESTYCJI: |  | PRZEBUDOWA UL. LIPOWEJ NA ODCINKU OD SKRZYŻOWANIA Z UL. GEN. J. BEMA/HENRYKOWSKA DO SKRZYŻOWANIA Z UL.STAROZAMKOWA/LIPOWA/OBROŃCÓW LWOWA JAKO KONTYNUACJA PRZEBUDOWY CIĄGU ULIC ŁĄCZĄCYCH DROGĘ WOJEWÓDZKĄ NR 323 Z DROGAMI KRAJOWYMI NR 12 I NR 5 - ETAP II
ADRES INWESTYCJI: |  | UL. LIPOWA NA ODCINKU OD SKRZYŻOWANIA Z UL. GEN. J. BEMA/HENRYKOWSKA DO SKRZYŻOWANIA Z UL. STAROZAMKOWA /LIPOWA/OBROŃCÓW LWOWA
INWESTOR: |  | MIASTO LESZNO
ADRES INWESTORA: |  | UL. K. KARASIA 15, 64-100 LESZO
BRANŻA: |  | INSTALACJE SANITARNE
UWAGA:
Do edycji przez Wykonawcę odblokowano tylko komórki w kolumnie "Cena jedn. netto"
Pozostałe komórki w tym arkuszu zostały zablokowane
Lp. | Podstawa | Opis | Jedn. przedm. | Ilość | Cena jedn. | Wartość
1 d.1.1 | KNNR 1 0202-06 | Roboty ziemne wykonywane koparkami podsiębiernymi o poj.łyżki 0.40 m3 w gr.kat. III-IV z transp.urobku na odl.do 1 km sam.samowyład. - 80% Inwestor nie wskazuje miejsca składowania. | m3 | 557.74 |  | 0
2 d.1.1 | KNNR 1 0301-02 | Wykopy z załadunkiem ręcznym i transportem na odległość do 1 km (grunt kat. III) , w miejscach skrzyżowań z uzbrojeniem istniejącym - 20%. Inwestor nie wskazuje miejsca składowania. | m3 | 139.43 |  | 0
3 d.1.1 | KNNR 1 0208-02 | Dodatek za każdy rozp. 1 km transportu ziemi samochodami samowyładowczymi po drogach o nawierzchni utwardzonej(kat.gr. I-IV). Odległość wywozu na następne km określa oferent. Inwestor nie wskazuje miejsca składowania. | m3 | 697.17 |  | 0
4 d.1.1 | KNNR 1 0210-02 Tablica: 0210 | Wykopy oraz przekopy wykonywane na odkład koparkami podsiębiernymi o pojemności łyżki 0,60 m3, głębokość wykopu do 3,00m. Grunt kategorii I-II (grunt do ponownego wykorzystania na zasypkę) | m3 | 298.78 |  | 0
5 d.1.1 | KNNR 1 0527-01 Tablica: 0527 | Montaż konstrukcji podwieszeń kabli energetycznych i telekomunikacyjnych typ lekki. Element o rozpiętości 4,00 m | kpl | 22 |  | 0
6 d.1.1 | KNNR 1 0529-01 Tablica: 0529 | Montaż konstrukcji podwieszeń rurociągów i kanałów. Element o rozpiętości 4,00 m | kpl | 23 |  | 0
7 d.1.1 | KAT. INDYW. 1/501/1 | Umocnienie ścian wykopów o ścianach pionowych za pomocą obudowy skrzyniowej - np. typu box | m3 | 995.95 |  | 0
8 d.1.1 | KNNR 1 0605-07 analogia | Igłofiltry o średnicy do 50 mm montowane w uprzednio wpłukanej rurze obsadowej z obsypką do głębokości 4 m , z pompowaniem wody dla uzyskania depresji dla celów montażowych robót sieciowych , z odprowadzeniem wód od agregatów pompowych do odbiornika odpływowego , jednostronnie co 1,0 m . 1) Wpłukanie igłofiltra 2) Pompowanie 3) odprowadzenie wody do obiornika. | szt | 50 |  | 0
9 d.1.1 | KNNR 1 0618-02 | Drenaż rurowy korytkowy w dnie wykopu, z rur z tworzyw sztucznych kielichowych o średnicy 200 mm z wyciętymi otworami, wraz ze studzienką zbierającą bet. DN800 mm, pracą pomp i tymczasowym rurociągiem do odwodnienia wykopów oraz odprowadzeniem wody do odbiornika | szt | 1 |  | 0
10 d.1.1 | KNNR 4 1411-01 | Podłoża pod kanały i obiekty z materiałów - żwir nowodowieziony (inwestor nie wskazuje miejsca pobotu materiału), grub. 10 cm | m3 | 52.9 |  | 0
11 d.1.1 | KNNR 1 0318-05 | Zasypywanie wykopów o ścianach pionowych o szerokości 0.8-2.5 m i głęb.do 6.0 m w gr.kat. I-III - współczynnik zagęszczenia Js=1.00) , obsypka rur na wysokość 30 cm ponad ich górną krawędź, z materiałów - piasek dowieziony -wymiana gruntu (inwestor nie wskazuje miejsca pobotu materiału) | m3 | 232.67 |  | 0
12 d.1.1 | KNNR 1 0527-06 Tablica: 0527 | Demontaż konstrukcji podwieszeń kabli energetycznych i telekomunikacyjnych typ lekki. Element o rozpiętości 4,00 m | kpl | 22 |  | 0
13 d.1.1 | KNNR 1 0529-06 Tablica: 0529 | Demontaż konstrukcji podwieszeń rurociągów i kanałów. Element o rozpiętości 4,00 m | kpl | 23 |  | 0
14 d.1.1 | KNNR 1 0214-05 | Zasypanie wykopów .fund.podłużnych,punktowych,rowów,wykopów obiektowych spycharkami z zagęszcz.mechanicznym ubijakami (gr.warstwy w stanie luźnym 25 cm) - kat.gr. III-IV - współczynnik zagęszczenia Js=1.00) , piaskiem z odkładu | m3 | 298.78 |  | 0
15 d.1.1 | KNNR 1 0214-05 | Zasypanie wykopów .fund.podłużnych,punktowych,rowów,wykopów obiektowych spycharkami z zagęszcz.mechanicznym ubijakami (gr.warstwy w stanie luźnym 25 cm) - kat.gr. III-IV - współczynnik zagęszczenia Js=1.00) , piaskiem nowodowiezionym (inwestor nie wskazuje miejsca pobotu materiału) | m3 | 399.14 |  | 0
16 d.1.2.1 | KNNR 4 1009-10 Tablica: 1009 | Rurociągi z rur polietylenowych PE100 SDR17 o średnicy zewnętrznej 225 mm w gotowym wykopie | m | 254.5 |  | 0
17 d.1.2.1 | KNNR 4 1009-04 Tablica: 1009 | Rurociągi z rur polietylenowych PE100 SDR17 o średnicy zewnętrznej 110 mm w gotowym wykopie | m | 283.5 |  | 0
18 d.1.2.1 | KNNR 4 1206-02 analogia | Przewierty horyzontalne maszyną do wierceń poziomych rurami o śr.225 mm w gruntach kat.III-IV, rury dwuwarstwowe PE 100 RC śr.nominalnej 225 mm ciśnieniowe SDR11 | m | 32 |  | 0
19 d.1.2.1 | KNNR 4 1206-02 analogia | Przewierty horyzontalne maszyną do wierceń poziomych rurami o śr.110 mm w gruntach kat.III-IV, rury dwuwarstwowe PE 100 RC śr.nominalnej 110 mm ciśnieniowe SDR11 | m | 8 |  | 0
20 d.1.2.1 | KNNR 4 1010-10 Tablica: 1010 | Połączenie rur polietylenowych,ciśnieniowych PE,PEHD o średnicy zewnętrznej 225 mm metodą zgrzewania czołowego (przy użyciu agregatu prądotwórczego) | złącze | 48 |  | 0
21 d.1.2.1 | KNNR 4 1010-04 Tablica: 1010 | Połączenie rur polietylenowych,ciśnieniowych PE,PEHD o średnicy zewnętrznej 110 mm metodą zgrzewania czołowego (przy użyciu agregatu prądotwórczego) | złącze | 49 |  | 0
22 d.1.2.1 | KNR-W 2-19 0102-01 | Oznakowanie trasy sieci wodociągowej ułożonego w ziemi - taśmą z tworzywa sztucznego | m | 569 |  | 0
23 d.1.2.1 | KNNR 4 1606-04 Tablica: 1606 | Próba wodna szczelności sieci wodociągowych z rur typu HOBAS, PVC, PE, PEHD, rurociąg o średnicy do 250 mm | próba | 5 |  | 0
24 d.1.2.1 | KNNR 4 1606-01 Tablica: 1606 | Próba wodna szczelności sieci wodociągowych z rur typu HOBAS, PVC, PE, PEHD, rurociąg o średnicy do 110 mm | próba | 5 |  | 0
25 d.1.2.1 | KNNR 4 1612-01 Tablica: 1612 | Jednokrotne płukanie sieci wodociągowej,rurociągi o średnicy nominalnej do 150 mm - krotność 2 Krotność = 2 | 200 m | 5 |  | 0
26 d.1.2.1 | KNNR 4 1612-02 Tablica: 1612 | Jednokrotne płukanie sieci wodociągowej,rurociągi o średnicy nominalnej 200 mm - krotność 2 Krotność = 2 | 200 m | 5 |  | 0
27 d.1.2.1 | KNR-W 2-18 0707-01 Tablica: 0707 | Dezynfekcja rurociągów sieci wodociągowej o średnicy nominalnej do 150 mm | 200 m | 5 |  | 0
28 d.1.2.1 | KNR-W 2-18 0707-02 Tablica: 0707 | Dezynfekcja rurociągów sieci wodociągowej o średnicy nominalnej 200-250 mm | 200 m | 5 |  | 0
29 d.1.2.1 | KNR-W 2-19 0134-03 Tablica: 0134 | Oznakowanie na słupku z rur stal.ocynk zasuw wodociągowych - analogia | kpl | 12 |  | 0
30 d.1.2.1 | AW AW Uproszczona | Wyłączenie i powtórne włączenie odcinka sieci wodociągowej | kpl. | 10 |  | 0
31 d.1.2.2 | KNNR 4 1014-05 Tablica: 1014 | Kształtki żeliwne ciśnieniowe kołnierzowe o średnicy 200 mm - łącznik R-K do rur żeliwnych | szt | 1 |  | 0
32 d.1.2.2 | KNNR 4 1103-05 Tablica: 1103 | Zasuwa miękkouszczelniająca klinowa DN200 mm, PN10, z obudową teleskopową, trzpieniem i skrzynka uliczną żeliwną | kpl | 1 |  | 0
33 d.1.2.2 | KNNR 4 1012-03 Tablica: 1012 | Montaż kształtek ciśnieniowych PE,PEHD o połączeniach zgrzewano-kołnierzowych,tuleje kołnierzowe o średnicy zewnętrznej225 mm na luźny kołnierz - Tuleja PE100 SDR17 fi 225 mm + stalowy kołnierz luźny DN200 | szt | 1 |  | 0
34 d.1.2.2 | KNNR 4 1014-05 Tablica: 1014 | Kształtki żeliwne ciśnieniowe kołnierzowe o średnicy 200 mm - Trójnik kołnierzowy żel. DN200/80 mm + kołnierz ślepy z żeliwa szarego (do celów prób szczelności, dezynfekcji i płukania) | szt | 1 |  | 0
35 d.1.2.2 | KNNR 4 1022-06 Tablica: 1022 | Kształtki z PE ciśnieniowe, o średnicy zewnętrznej 225 mm - łuk segmentowy 45° PE100 fi 225 PN10 | szt | 2 |  | 0
36 d.1.2.2 | KNNR 4 1010-10 Tablica: 1010 | Połączenie rur polietylenowych,ciśnieniowych PE,PEHD o średnicy zewnętrznej 225 mm metodą zgrzewania czołowego (przy użyciu agregatu prądotwórczego) - montaż kształtek | złącze | 3 |  | 0
37 d.1.2.2 | KNNR 4 1430-01 Tablica: 1430 | Wykonanie budowli i elementów betonowych drobnowymiarowych o objętości do 1,5 m3 - bloki oporowe z bet. C16/20 | m3 | 0.07 |  | 0
38 d.1.2.3 | KNNR 4 1022-06 Tablica: 1022 | Kształtki z PE ciśnieniowe, o średnicy zewnętrznej 225 mm - łuk segmentowy 45° PE100 fi 225 PN10 | szt | 1 |  | 0
39 d.1.2.3 | KNNR 4 1010-10 Tablica: 1010 | Połączenie rur polietylenowych,ciśnieniowych PE,PEHD o średnicy zewnętrznej 225 mm metodą zgrzewania czołowego (przy użyciu agregatu prądotwórczego) - montaż kształtek | złącze | 2 |  | 0
40 d.1.2.3 | KNNR 4 1430-01 Tablica: 1430 | Wykonanie budowli i elementów betonowych drobnowymiarowych o objętości do 1,5 m3 - bloki oporowe z bet. C16/20 | m3 | 0.04 |  | 0
41 d.1.2.4 | KNNR 4 1022-06 Tablica: 1022 | Kształtki z PE ciśnieniowe, o średnicy zewnętrznej 225 mm - łuk segmentowy 45° PE100 fi 225 PN10 | szt | 1 |  | 0
42 d.1.2.4 | KNNR 4 1010-10 Tablica: 1010 | Połączenie rur polietylenowych,ciśnieniowych PE,PEHD o średnicy zewnętrznej 225 mm metodą zgrzewania czołowego (przy użyciu agregatu prądotwórczego) - montaż kształtek | złącze | 2 |  | 0
43 d.1.2.4 | KNNR 4 1430-01 Tablica: 1430 | Wykonanie budowli i elementów betonowych drobnowymiarowych o objętości do 1,5 m3 - bloki oporowe z bet. C16/20 | m3 | 0.04 |  | 0
44 d.1.2.5 | KNNR 4 1012-03 Tablica: 1012 | Montaż kształtek ciśnieniowych PE,PEHD o połączeniach zgrzewano-kołnierzowych,tuleje kołnierzowe o średnicy zewnętrznej225 mm na luźny kołnierz - Tuleja PE100 SDR17 fi 225 mm + stalowy kołnierz luźny DN200 | szt | 2 |  | 0
45 d.1.2.5 | KNNR 4 1103-05 Tablica: 1103 | Zasuwa miękkouszczelniająca klinowa DN200 mm, PN10, z obudową teleskopową, trzpieniem i skrzynka uliczną żeliwną | kpl | 1 |  | 0
46 d.1.2.5 | KNNR 4 1014-05 Tablica: 1014 | Kształtki żeliwne ciśnieniowe kołnierzowe o średnicy 200 mm - Trójnik kołnierzowy żel. DN200/100 mm, PN10 | szt | 2 |  | 0
47 d.1.2.5 | KNNR 4 1103-03 Tablica: 1103 | Zasuwa miękkouszczelniająca klinowa DN100 mm, PN10, z obudową teleskopową, trzpieniem i skrzynka uliczną żeliwną | kpl | 2 |  | 0
48 d.1.2.5 | KNNR 4 1014-03 Tablica: 1014 | Kształtki żeliwne ciśnieniowe kołnierzowe o średnicy 110 mm - Łuk dwukołnierzowy 11 st. DN100, żel. sfer. | szt | 1 |  | 0
49 d.1.2.5 | KNNR 4 1012-02 Tablica: 1012 | Montaż kształtek ciśnieniowych PE,PEHD o połączeniach zgrzewano-kołnierzowych,tuleje kołnierzowe o średnicy zewnętrznej110 mm na luźny kołnierz- Tuleja PE100 SDR17 fi 110 mm + stalowy kołnierz luźny DN100 | szt | 2 |  | 0
50 d.1.2.5 | KNNR 4 1010-10 Tablica: 1010 | Połączenie rur polietylenowych,ciśnieniowych PE,PEHD o średnicy zewnętrznej 225 mm metodą zgrzewania czołowego (przy użyciu agregatu prądotwórczego) - montaż kształtek | złącze | 2 |  | 0
51 d.1.2.5 | KNNR 4 1011-04 Tablica: 1011 | Połączenie rur polietylenowych,ciśnieniowych PE,PEHD o średnicy zewnętrznej 110 mm za pomocą kształtek elektrooporowych(przy użyciu agregatu prądotwórczego) - Mufa elektrooporowa PE100 SDR17, fi 110 mm | złącze | 2 |  | 0
52 d.1.2.5 | KNNR 4 1430-01 Tablica: 1430 | Wykonanie budowli i elementów betonowych drobnowymiarowych o objętości do 1,5 m3 - bloki oporowe z bet. C16/20 | m3 | 0.09 |  | 0
53 d.1.2.6 | KNNR 4 1022-06 Tablica: 1022 | Kształtki z PE ciśnieniowe, o średnicy zewnętrznej 225 mm - łuk segmentowy 45° PE100 fi 225 PN10 | szt | 1 |  | 0
54 d.1.2.6 | KNNR 4 1010-10 Tablica: 1010 | Połączenie rur polietylenowych,ciśnieniowych PE,PEHD o średnicy zewnętrznej 225 mm metodą zgrzewania czołowego (przy użyciu agregatu prądotwórczego) - montaż kształtek | złącze | 2 |  | 0
55 d.1.2.6 | KNNR 4 1430-01 Tablica: 1430 | Wykonanie budowli i elementów betonowych drobnowymiarowych o objętości do 1,5 m3 - bloki oporowe z bet. C16/20 | m3 | 0.04 |  | 0
56 d.1.2.7 | KNNR 4 1022-06 Tablica: 1022 | Kształtki z PE ciśnieniowe, o średnicy zewnętrznej 225 mm - łuk segmentowy 45° PE100 fi 225 PN10 | szt | 1 |  | 0
57 d.1.2.7 | KNNR 4 1010-10 Tablica: 1010 | Połączenie rur polietylenowych,ciśnieniowych PE,PEHD o średnicy zewnętrznej 225 mm metodą zgrzewania czołowego (przy użyciu agregatu prądotwórczego) - montaż kształtek | złącze | 2 |  | 0
58 d.1.2.7 | KNNR 4 1430-01 Tablica: 1430 | Wykonanie budowli i elementów betonowych drobnowymiarowych o objętości do 1,5 m3 - bloki oporowe z bet. C16/20 | m3 | 0.04 |  | 0
59 d.1.2.8 | KNNR 4 1012-03 Tablica: 1012 | Montaż kształtek ciśnieniowych PE,PEHD o połączeniach zgrzewano-kołnierzowych,tuleje kołnierzowe o średnicy zewnętrznej225 mm na luźny kołnierz - Tuleja PE100 SDR17 fi 225 mm + stalowy kołnierz luźny DN200 | szt | 2 |  | 0
60 d.1.2.8 | KNNR 4 1014-05 Tablica: 1014 | Kształtki żeliwne ciśnieniowych kołnierzowe o średnicy 200 mm - Łuk dwukołnierzowy 11 st. DN200, żel. sfer. | szt | 1 |  | 0
61 d.1.2.8 | KNNR 4 1014-05 Tablica: 1014 | Kształtki żeliwne ciśnieniowe kołnierzowe o średnicy 200 mm - Trójnik kołnierzowy żel. DN200/80 mm | szt | 1 |  | 0
62 d.1.2.8 | KNNR 4 1103-02 Tablica: 1103 | Zasuwa miękkouszczelniająca klinowa DN80 mm, PN10, z obudową teleskopową, trzpieniem i skrzynka uliczną żeliwną | kpl | 1 |  | 0
63 d.1.2.8 | KNNR 4 1012-01 Tablica: 1012 | Montaż kształtek ciśnieniowych PE,PEHD o połączeniach zgrzewano-kołnierzowych,tuleje kołnierzowe o średnicy zewnętrznej90 mm na luźny kołnierz - Tuleja PE100 SDR17 fi 90 mm + stalowy kołnierz luźny DN80 | szt | 2 |  | 0
64 d.1.2.8 | KNNR 4 1009-03 Tablica: 1009 | Rurociągi z rur polietylenowych PE,PEHD o średnicy zewnętrznej 90 mm | m | 4 |  | 0
65 d.1.2.8 | KNNR 4 1010-10 Tablica: 1010 | Połączenie rur polietylenowych,ciśnieniowych PE,PEHD o średnicy zewnętrznej 225 mm metodą zgrzewania czołowego (przy użyciu agregatu prądotwórczego) - montaż kształtek | złącze | 2 |  | 0
66 d.1.2.8 | KNNR 4 1010-03 Tablica: 1010 | Połączenie rur polietylenowych,ciśnieniowych PE,PEHD o średnicy zewnętrznej 90 mm metodą zgrzewania czołowego (przy użyciu agregatu prądotwórczego) | złącze | 2 |  | 0
67 d.1.2.8 | KNNR 4 1119-03 Tablica: 1119 | Hydranty pożarowe nadziemne o średnicy 80 mm z podwójnym zamknięciem oraz kolanem stopowym - zgodnie z dokumentacją | kpl | 1 |  | 0
68 d.1.2.8 | KNNR 4 1430-01 Tablica: 1430 | Wykonanie budowli i elementów betonowych drobnowymiarowych o objętości do 1,5 m3 - bloki oporowe z bet. C16/20 | m3 | 0.09 |  | 0
69 d.1.2.9 | KNNR 4 1022-06 Tablica: 1022 | Kształtki z PE ciśnieniowe, o średnicy zewnętrznej 225 mm - łuk segmentowy 15° PE100 fi 225 PN10 | szt | 1 |  | 0
70 d.1.2.9 | KNNR 4 1010-10 Tablica: 1010 | Połączenie rur polietylenowych,ciśnieniowych PE,PEHD o średnicy zewnętrznej 225 mm metodą zgrzewania czołowego (przy użyciu agregatu prądotwórczego) - montaż kształtek | złącze | 2 |  | 0
71 d.1.2.9 | KNNR 4 1430-01 Tablica: 1430 | Wykonanie budowli i elementów betonowych drobnowymiarowych o objętości do 1,5 m3 - bloki oporowe z bet. C16/20 | m3 | 0.04 |  | 0
72 d.1.2.10 | KNNR 4 1012-03 Tablica: 1012 | Montaż kształtek ciśnieniowych PE,PEHD o połączeniach zgrzewano-kołnierzowych,tuleje kołnierzowe o średnicy zewnętrznej225 mm na luźny kołnierz - Tuleja PE100 SDR17 fi 225 mm + stalowy kołnierz luźny DN200 | szt | 2 |  | 0
73 d.1.2.10 | KNNR 4 1103-05 Tablica: 1103 | Zasuwa miękkouszczelniająca klinowa DN200 mm, PN10, z obudową teleskopową, trzpieniem i skrzynka uliczną żeliwną | kpl | 2 |  | 0
74 d.1.2.10 | KNNR 4 1014-05 Tablica: 1014 | Kształtki żeliwne ciśnieniowe kołnierzowe o średnicy 200 mm - Trójnik kołnierzowy żel. DN200/100 mm, PN10 | szt | 1 |  | 0
75 d.1.2.10 | KNNR 4 1103-03 Tablica: 1103 | Zasuwa miękkouszczelniająca klinowa DN100 mm, PN10, z obudową teleskopową, trzpieniem i skrzynka uliczną żeliwną | kpl | 1 |  | 0
76 d.1.2.10 | KNNR 4 1014-03 Tablica: 1014 | Kształtki żeliwne ciśnieniowe kołnierzowe o średnicy 110 mm - Łuk dwukołnierzowy 11 st. DN100, żel. sfer. | szt | 1 |  | 0
77 d.1.2.10 | KNNR 4 1012-02 Tablica: 1012 | Montaż kształtek ciśnieniowych PE,PEHD o połączeniach zgrzewano-kołnierzowych,tuleje kołnierzowe o średnicy zewnętrznej110 mm na luźny kołnierz- Tuleja PE100 SDR17 fi 110 mm + stalowy kołnierz luźny DN100 | szt | 1 |  | 0
78 d.1.2.10 | KNNR 4 1010-10 Tablica: 1010 | Połączenie rur polietylenowych,ciśnieniowych PE,PEHD o średnicy zewnętrznej 225 mm metodą zgrzewania czołowego (przy użyciu agregatu prądotwórczego) - montaż kształtek | złącze | 2 |  | 0
79 d.1.2.10 | KNNR 4 1011-04 Tablica: 1011 | Połączenie rur polietylenowych,ciśnieniowych PE,PEHD o średnicy zewnętrznej 110 mm za pomocą kształtek elektrooporowych(przy użyciu agregatu prądotwórczego) - Mufa elektrooporowa PE100 SDR17, fi 110 mm | złącze | 1 |  | 0
80 d.1.2.10 | KNNR 4 1430-01 Tablica: 1430 | Wykonanie budowli i elementów betonowych drobnowymiarowych o objętości do 1,5 m3 - bloki oporowe z bet. C16/20 | m3 | 0.07 |  | 0
81 d.1.2.11 | KNNR 4 1022-06 Tablica: 1022 | Kształtki z PE ciśnieniowe, o średnicy zewnętrznej 225 mm - łuk segmentowy 15° PE100 fi 225 PN10 | szt | 1 |  | 0
82 d.1.2.11 | KNNR 4 1010-10 Tablica: 1010 | Połączenie rur polietylenowych,ciśnieniowych PE,PEHD o średnicy zewnętrznej 225 mm metodą zgrzewania czołowego (przy użyciu agregatu prądotwórczego) - montaż kształtek | złącze | 2 |  | 0
83 d.1.2.11 | KNNR 4 1430-01 Tablica: 1430 | Wykonanie budowli i elementów betonowych drobnowymiarowych o objętości do 1,5 m3 - bloki oporowe z bet. C16/20 | m3 | 0.04 |  | 0
84 d.1.2.12 | KNNR 4 1022-06 Tablica: 1022 | Kształtki z PE ciśnieniowe, o średnicy zewnętrznej 225 mm - łuk segmentowy 15° PE100 fi 225 PN10 | szt | 1 |  | 0
85 d.1.2.12 | KNNR 4 1010-10 Tablica: 1010 | Połączenie rur polietylenowych,ciśnieniowych PE,PEHD o średnicy zewnętrznej 225 mm metodą zgrzewania czołowego (przy użyciu agregatu prądotwórczego) - montaż kształtek | złącze | 2 |  | 0
86 d.1.2.12 | KNNR 4 1430-01 Tablica: 1430 | Wykonanie budowli i elementów betonowych drobnowymiarowych o objętości do 1,5 m3 - bloki oporowe z bet. C16/20 | m3 | 0.04 |  | 0
87 d.1.2.13 | KNNR 4 1022-06 Tablica: 1022 | Kształtki z PE ciśnieniowe, o średnicy zewnętrznej 225 mm - łuk segmentowy 15° PE100 fi 225 PN10 | szt | 1 |  | 0
88 d.1.2.13 | KNNR 4 1010-10 Tablica: 1010 | Połączenie rur polietylenowych,ciśnieniowych PE,PEHD o średnicy zewnętrznej 225 mm metodą zgrzewania czołowego (przy użyciu agregatu prądotwórczego) - montaż kształtek | złącze | 2 |  | 0
89 d.1.2.13 | KNNR 4 1430-01 Tablica: 1430 | Wykonanie budowli i elementów betonowych drobnowymiarowych o objętości do 1,5 m3 - bloki oporowe z bet. C16/20 | m3 | 0.04 |  | 0
90 d.1.2.14 | KNNR 4 1012-03 Tablica: 1012 | Montaż kształtek ciśnieniowych PE,PEHD o połączeniach zgrzewano-kołnierzowych,tuleje kołnierzowe o średnicy zewnętrznej225 mm na luźny kołnierz - Tuleja PE100 SDR17 fi 225 mm + stalowy kołnierz luźny DN200 | szt | 2 |  | 0
91 d.1.2.14 | KNNR 4 1014-05 Tablica: 1014 | Kształtki żeliwne ciśnieniowe kołnierzowe o średnicy 200 mm - Trójnik kołnierzowy żel. DN200/100 mm, PN10 | szt | 1 |  | 0
92 d.1.2.14 | KNNR 4 1103-03 Tablica: 1103 | Zasuwa miękkouszczelniająca klinowa DN100 mm, PN10, z obudową teleskopową, trzpieniem i skrzynka uliczną żeliwną | kpl | 1 |  | 0
93 d.1.2.14 | KNNR 4 1012-02 Tablica: 1012 | Montaż kształtek ciśnieniowych PE,PEHD o połączeniach zgrzewano-kołnierzowych,tuleje kołnierzowe o średnicy zewnętrznej110 mm na luźny kołnierz- Tuleja PE100 SDR17 fi 110 mm + stalowy kołnierz luźny DN100 | szt | 1 |  | 0
94 d.1.2.14 | KNNR 4 1010-10 Tablica: 1010 | Połączenie rur polietylenowych,ciśnieniowych PE,PEHD o średnicy zewnętrznej 225 mm metodą zgrzewania czołowego (przy użyciu agregatu prądotwórczego) - montaż kształtek | złącze | 2 |  | 0
95 d.1.2.14 | KNNR 4 1011-04 Tablica: 1011 | Połączenie rur polietylenowych,ciśnieniowych PE,PEHD o średnicy zewnętrznej 110 mm za pomocą kształtek elektrooporowych(przy użyciu agregatu prądotwórczego) - Mufa elektrooporowa PE100 SDR17, fi 110 mm | złącze | 1 |  | 0
96 d.1.2.14 | KNNR 4 1430-01 Tablica: 1430 | Wykonanie budowli i elementów betonowych drobnowymiarowych o objętości do 1,5 m3 - bloki oporowe z bet. C16/20 | m3 | 0.04 |  | 0
97 d.1.2.15 | KNNR 4 1014-03 Tablica: 1014 | Kształtki żeliwne ciśnieniowych kołnierzowe o średnicy 100 mm- łącznik R-K do rur żeliwnych | szt | 1 |  | 0
98 d.1.2.15 | KNNR 4 1012-02 Tablica: 1012 | Montaż kształtek ciśnieniowych PE,PEHD o połączeniach zgrzewano-kołnierzowych,tuleje kołnierzowe o średnicy zewnętrznej110 mm na luźny kołnierz- Tuleja PE100 SDR17 fi 110 mm + stalowy kołnierz luźny DN100 | szt | 1 |  | 0
99 d.1.2.15 | KNNR 4 1022-03 Tablica: 1022 | Kształtki z PE ciśnieniowe, o średnicy zewnętrznej 110 mm - łuk segmentowy 45° PE100 fi 110 PN10 | szt | 2 |  | 0
100 d.1.2.15 | KNNR 4 1011-04 Tablica: 1011 | Połączenie rur polietylenowych,ciśnieniowych PE,PEHD o średnicy zewnętrznej 110 mm za pomocą kształtek elektrooporowych(przy użyciu agregatu prądotwórczego) - Mufa elektrooporowa PE100 SDR17, fi 110 mm | złącze | 1 |  | 0
101 d.1.2.15 | KNNR 4 1010-04 Tablica: 1010 | Połączenie rur polietylenowych,ciśnieniowych PE,PEHD o średnicy zewnętrznej 110 mm metodą zgrzewania czołowego (przy użyciu agregatu prądotwórczego) | złącze | 2 |  | 0
102 d.1.2.15 | KNNR 4 1430-01 Tablica: 1430 | Wykonanie budowli i elementów betonowych drobnowymiarowych o objętości do 1,5 m3 - bloki oporowe z bet. C16/20 | m3 | 0.03 |  | 0
103 d.1.2.16 | KNNR 4 1012-03 Tablica: 1012 | Montaż kształtek ciśnieniowych PE,PEHD o połączeniach zgrzewano-kołnierzowych,tuleje kołnierzowe o średnicy zewnętrznej225 mm na luźny kołnierz - Tuleja PE100 SDR17 fi 225 mm + stalowy kołnierz luźny DN200 | szt | 2 |  | 0
104 d.1.2.16 | KNNR 4 1014-05 Tablica: 1014 | Kształtki żeliwne ciśnieniowych kołnierzowe o średnicy 200 mm - Łuk dwukołnierzowy 45 st. DN200, żel. sfer. | szt | 1 |  | 0
105 d.1.2.16 | KNNR 4 1014-05 Tablica: 1014 | Kształtki żeliwne ciśnieniowe kołnierzowe o średnicy 200 mm - Trójnik kołnierzowy żel. DN200/80 mm | szt | 1 |  | 0
106 d.1.2.16 | KNNR 4 1103-02 Tablica: 1103 | Zasuwa miękkouszczelniająca klinowa DN80 mm, PN10, z obudową teleskopową, trzpieniem i skrzynka uliczną żeliwną | kpl | 1 |  | 0
107 d.1.2.16 | KNNR 4 1010-10 Tablica: 1010 | Połączenie rur polietylenowych,ciśnieniowych PE,PEHD o średnicy zewnętrznej 225 mm metodą zgrzewania czołowego (przy użyciu agregatu prądotwórczego) - montaż kształtek | złącze | 2 |  | 0
108 d.1.2.16 | KNNR 4 1014-02 Tablica: 1014 | Kształtki żeliwne ciśnieniowych kołnierzowe o średnicy 80 mm - Króciec dwukołnierzowy FF L=1000 mm | szt | 1 |  | 0
109 d.1.2.16 | KNNR 4 1119-03 Tablica: 1119 | Hydranty pożarowe nadziemne o średnicy 80 mm z podwójnym zamknięciem oraz kolanem stopowym - zgodnie z dokumentacją | kpl | 1 |  | 0
110 d.1.2.16 | KNNR 4 1430-01 Tablica: 1430 | Wykonanie budowli i elementów betonowych drobnowymiarowych o objętości do 1,5 m3 - bloki oporowe z bet. C16/20 | m3 | 0.09 |  | 0
111 d.1.2.17 | KNNR 4 1022-06 Tablica: 1022 | Kształtki z PE ciśnieniowe, o średnicy zewnętrznej 225 mm - łuk segmentowy 45° PE100 fi 225 PN10 | szt | 1 |  | 0
112 d.1.2.17 | KNNR 4 1010-10 Tablica: 1010 | Połączenie rur polietylenowych,ciśnieniowych PE,PEHD o średnicy zewnętrznej 225 mm metodą zgrzewania czołowego (przy użyciu agregatu prądotwórczego) - montaż kształtek | złącze | 2 |  | 0
113 d.1.2.17 | KNNR 4 1430-01 Tablica: 1430 | Wykonanie budowli i elementów betonowych drobnowymiarowych o objętości do 1,5 m3 - bloki oporowe z bet. C16/20 | m3 | 0.04 |  | 0
114 d.1.2.18 | KNNR 4 1022-06 Tablica: 1022 | Kształtki z PE ciśnieniowe, o średnicy zewnętrznej 225 mm - łuk segmentowy 60° PE100 fi 225 PN10 | szt | 1 |  | 0
115 d.1.2.18 | KNNR 4 1010-10 Tablica: 1010 | Połączenie rur polietylenowych,ciśnieniowych PE,PEHD o średnicy zewnętrznej 225 mm metodą zgrzewania czołowego (przy użyciu agregatu prądotwórczego) - montaż kształtek | złącze | 2 |  | 0
116 d.1.2.18 | KNNR 4 1430-01 Tablica: 1430 | Wykonanie budowli i elementów betonowych drobnowymiarowych o objętości do 1,5 m3 - bloki oporowe z bet. C16/20 | m3 | 0.04 |  | 0
117 d.1.2.19 | KNNR 4 1012-03 Tablica: 1012 | Montaż kształtek ciśnieniowych PE,PEHD o połączeniach zgrzewano-kołnierzowych,tuleje kołnierzowe o średnicy zewnętrznej225 mm na luźny kołnierz - Tuleja PE100 SDR17 fi 225 mm + stalowy kołnierz luźny DN200 | szt | 2 |  | 0
118 d.1.2.19 | KNNR 4 1014-05 Tablica: 1014 | Kształtki żeliwne ciśnieniowe kołnierzowe o średnicy 200 mm - Trójnik kołnierzowy żel. DN200/200 mm, PN10 | szt | 1 |  | 0
119 d.1.2.19 | KNNR 4 1014-05 Tablica: 1014 | Kształtki żeliwne ciśnieniowe kołnierzowe o średnicy 200 mm - Zwężka DN200/100 mm, PN10 | szt | 1 |  | 0
120 d.1.2.19 | KNNR 4 1103-03 Tablica: 1103 | Zasuwa miękkouszczelniająca klinowa DN100 mm, PN10, z obudową teleskopową, trzpieniem i skrzynka uliczną żeliwną | kpl | 1 |  | 0
121 d.1.2.19 | KNNR 4 1012-02 Tablica: 1012 | Montaż kształtek ciśnieniowych PE,PEHD o połączeniach zgrzewano-kołnierzowych,tuleje kołnierzowe o średnicy zewnętrznej110 mm na luźny kołnierz- Tuleja PE100 SDR17 fi 110 mm + stalowy kołnierz luźny DN100 | szt | 1 |  | 0
122 d.1.2.19 | KNNR 4 1022-03 Tablica: 1022 | Kształtki z PE ciśnieniowe, o średnicy zewnętrznej 110 mm - łuk segmentowy 45° PE100 fi 110 PN10 | szt | 2 |  | 0
123 d.1.2.19 | KNNR 4 1011-04 Tablica: 1011 | Połączenie rur polietylenowych,ciśnieniowych PE,PEHD o średnicy zewnętrznej 110 mm za pomocą kształtek elektrooporowych(przy użyciu agregatu prądotwórczego) - Mufa elektrooporowa PE100 SDR17, fi 110 mm | złącze | 1 |  | 0
124 d.1.2.19 | KNNR 4 1010-04 Tablica: 1010 | Połączenie rur polietylenowych,ciśnieniowych PE,PEHD o średnicy zewnętrznej 110 mm metodą zgrzewania czołowego (przy użyciu agregatu prądotwórczego) | złącze | 3 |  | 0
125 d.1.2.19 | KNNR 4 1430-01 Tablica: 1430 | Wykonanie budowli i elementów betonowych drobnowymiarowych o objętości do 1,5 m3 - bloki oporowe z bet. C16/20 | m3 | 0.06 |  | 0
126 d.1.2.20 | KNNR 4 1012-03 Tablica: 1012 | Montaż kształtek ciśnieniowych PE,PEHD o połączeniach zgrzewano-kołnierzowych,tuleje kołnierzowe o średnicy zewnętrznej225 mm na luźny kołnierz - Tuleja PE100 SDR17 fi 225 mm + stalowy kołnierz luźny DN200 | szt | 2 |  | 0
127 d.1.2.20 | KNNR 4 1103-05 Tablica: 1103 | Zasuwa miękkouszczelniająca klinowa DN200 mm, PN10, z obudową teleskopową, trzpieniem i skrzynka uliczną żeliwną | kpl | 2 |  | 0
128 d.1.2.20 | KNNR 4 1014-05 Tablica: 1014 | Kształtki żeliwne ciśnieniowe kołnierzowe o średnicy 200 mm - Trójnik kołnierzowy żel. DN200/100 mm, PN10 | szt | 1 |  | 0
129 d.1.2.20 | KNNR 4 1103-03 Tablica: 1103 | Zasuwa miękkouszczelniająca klinowa DN100 mm, PN10, z obudową teleskopową, trzpieniem i skrzynka uliczną żeliwną | kpl | 1 |  | 0
130 d.1.2.20 | KNNR 4 1014-03 Tablica: 1014 | Kształtki żeliwne ciśnieniowe kołnierzowe o średnicy 110 mm - Łuk dwukołnierzowy 11 st. DN100, żel. sfer. | szt | 1 |  | 0
131 d.1.2.20 | KNNR 4 1012-02 Tablica: 1012 | Montaż kształtek ciśnieniowych PE,PEHD o połączeniach zgrzewano-kołnierzowych,tuleje kołnierzowe o średnicy zewnętrznej110 mm na luźny kołnierz- Tuleja PE100 SDR17 fi 110 mm + stalowy kołnierz luźny DN100 | szt | 1 |  | 0
132 d.1.2.20 | KNNR 4 1010-10 Tablica: 1010 | Połączenie rur polietylenowych,ciśnieniowych PE,PEHD o średnicy zewnętrznej 225 mm metodą zgrzewania czołowego (przy użyciu agregatu prądotwórczego) - montaż kształtek | złącze | 2 |  | 0
133 d.1.2.20 | KNNR 4 1011-04 Tablica: 1011 | Połączenie rur polietylenowych,ciśnieniowych PE,PEHD o średnicy zewnętrznej 110 mm za pomocą kształtek elektrooporowych(przy użyciu agregatu prądotwórczego) - Mufa elektrooporowa PE100 SDR17, fi 110 mm | złącze | 1 |  | 0
134 d.1.2.20 | KNNR 4 1430-01 Tablica: 1430 | Wykonanie budowli i elementów betonowych drobnowymiarowych o objętości do 1,5 m3 - bloki oporowe z bet. C16/20 | m3 | 0.06 |  | 0
135 d.1.2.21 | KNNR 4 1022-06 Tablica: 1022 | Kształtki z PE ciśnieniowe, o średnicy zewnętrznej 225 mm - łuk segmentowy 30° PE100 fi 225 PN10 | szt | 1 |  | 0
136 d.1.2.21 | KNNR 4 1010-10 Tablica: 1010 | Połączenie rur polietylenowych,ciśnieniowych PE,PEHD o średnicy zewnętrznej 225 mm metodą zgrzewania czołowego (przy użyciu agregatu prądotwórczego) - montaż kształtek | złącze | 2 |  | 0
137 d.1.2.21 | KNNR 4 1430-01 Tablica: 1430 | Wykonanie budowli i elementów betonowych drobnowymiarowych o objętości do 1,5 m3 - bloki oporowe z bet. C16/20 | m3 | 0.04 |  | 0
138 d.1.2.22 | KNNR 4 1022-06 Tablica: 1022 | Kształtki z PE ciśnieniowe, o średnicy zewnętrznej 225 mm - łuk segmentowy 45° PE100 fi 225 PN10 | szt | 1 |  | 0
139 d.1.2.22 | KNNR 4 1010-10 Tablica: 1010 | Połączenie rur polietylenowych,ciśnieniowych PE,PEHD o średnicy zewnętrznej 225 mm metodą zgrzewania czołowego (przy użyciu agregatu prądotwórczego) - montaż kształtek | złącze | 2 |  | 0
140 d.1.2.22 | KNNR 4 1430-01 Tablica: 1430 | Wykonanie budowli i elementów betonowych drobnowymiarowych o objętości do 1,5 m3 - bloki oporowe z bet. C16/20 | m3 | 0.04 |  | 0
141 d.1.2.23 | KNNR 4 1012-03 Tablica: 1012 | Montaż kształtek ciśnieniowych PE,PEHD o połączeniach zgrzewano-kołnierzowych,tuleje kołnierzowe o średnicy zewnętrznej225 mm na luźny kołnierz - Tuleja PE100 SDR17 fi 225 mm + stalowy kołnierz luźny DN200 | szt | 1 |  | 0
142 d.1.2.24 | KNNR 4 1014-03 Tablica: 1014 | Kształtki żeliwne ciśnieniowe kołnierzowe o średnicy 110 mm - Trójnik DN100/100, PN10 | szt | 1 |  | 0
143 d.1.2.24 | KNNR 4 1103-03 Tablica: 1103 | Zasuwa miękkouszczelniająca klinowa DN100 mm, PN10, z obudową teleskopową, trzpieniem i skrzynka uliczną żeliwną | kpl | 1 |  | 0
144 d.1.2.24 | KNNR 4 1012-02 Tablica: 1012 | Montaż kształtek ciśnieniowych PE,PEHD o połączeniach zgrzewano-kołnierzowych,tuleje kołnierzowe o średnicy zewnętrznej110 mm na luźny kołnierz- Tuleja PE100 SDR17 fi 110 mm + stalowy kołnierz luźny DN100 | szt | 3 |  | 0
145 d.1.2.24 | KNNR 4 1011-04 Tablica: 1011 | Połączenie rur polietylenowych,ciśnieniowych PE,PEHD o średnicy zewnętrznej 110 mm za pomocą kształtek elektrooporowych(przy użyciu agregatu prądotwórczego) - Mufa elektrooporowa PE100 SDR17, fi 110 mm | złącze | 3 |  | 0
146 d.1.2.24 | KNNR 4 1430-01 Tablica: 1430 | Wykonanie budowli i elementów betonowych drobnowymiarowych o objętości do 1,5 m3 - bloki oporowe z bet. C16/20 | m3 | 0.02 |  | 0
147 d.1.2.25 | KNNR 4 1014-02 Tablica: 1014 | Kształtki żeliwne ciśnieniowych kołnierzowe o średnicy 80 mm- łącznik R-K do rur żeliwnych | szt | 1 |  | 0
148 d.1.2.25 | KNNR 4 1022-03 Tablica: 1022 | Kształtki z PE ciśnieniowe, o średnicy zewnętrznej 110 mm - Zwężka PE100 fi 110/90 PN10 | szt | 1 |  | 0
149 d.1.2.25 | KNNR 4 1012-01 Tablica: 1012 | Montaż kształtek ciśnieniowych PE,PEHD o połączeniach zgrzewano-kołnierzowych,tuleje kołnierzowe o średnicy zewnętrznej90 mm na luźny kołnierz - Tuleja PE100 SDR17 fi 90 mm + stalowy kołnierz luźny DN80 | szt | 1 |  | 0
150 d.1.2.25 | KNNR 4 1011-04 Tablica: 1011 | Połączenie rur polietylenowych,ciśnieniowych PE,PEHD o średnicy zewnętrznej 90 mm za pomocą kształtek elektrooporowych(przy użyciu agregatu prądotwórczego) - Mufa elektrooporowa PE100 SDR17, fi 90 mm | złącze | 1 |  | 0
151 d.1.2.25 | KNNR 4 1010-04 Tablica: 1010 | Połączenie rur polietylenowych,ciśnieniowych PE,PEHD o średnicy zewnętrznej 110 mm metodą zgrzewania czołowego (przy użyciu agregatu prądotwórczego) | złącze | 1 |  | 0
152 d.1.2.26 | KNNR 4 1022-03 Tablica: 1022 | Kształtki z PE ciśnieniowe, o średnicy zewnętrznej 110 mm - łuk segmentowy 60° PE100 fi 110 PN10 | szt | 1 |  | 0
153 d.1.2.26 | KNNR 4 1010-04 Tablica: 1010 | Połączenie rur polietylenowych,ciśnieniowych PE,PEHD o średnicy zewnętrznej 110 mm metodą zgrzewania czołowego (przy użyciu agregatu prądotwórczego) | złącze | 2 |  | 0
154 d.1.2.26 | KNNR 4 1430-01 Tablica: 1430 | Wykonanie budowli i elementów betonowych drobnowymiarowych o objętości do 1,5 m3 - bloki oporowe z bet. C16/20 | m3 | 0.02 |  | 0
155 d.1.2.27 | KNNR 4 1022-03 Tablica: 1022 | Kształtki z PE ciśnieniowe, o średnicy zewnętrznej 110 mm - łuk segmentowy 30° PE100 fi 110 PN10 | szt | 1 |  | 0
156 d.1.2.27 | KNNR 4 1010-04 Tablica: 1010 | Połączenie rur polietylenowych,ciśnieniowych PE,PEHD o średnicy zewnętrznej 110 mm metodą zgrzewania czołowego (przy użyciu agregatu prądotwórczego) | złącze | 2 |  | 0
157 d.1.2.27 | KNNR 4 1430-01 Tablica: 1430 | Wykonanie budowli i elementów betonowych drobnowymiarowych o objętości do 1,5 m3 - bloki oporowe z bet. C16/20 | m3 | 0.02 |  | 0
158 d.1.2.28 | KNNR 4 1010-04 Tablica: 1010 | Połączenie rur polietylenowych,ciśnieniowych PE,PEHD o średnicy zewnętrznej 110 mm metodą zgrzewania czołowego (przy użyciu agregatu prądotwórczego) | złącze | 2 |  | 0
159 d.1.2.29 | KNNR 4 1014-03 Tablica: 1014 | Kształtki żeliwne ciśnieniowych kołnierzowe o średnicy 100 mm- łącznik R-K do rur żeliwnych | szt | 1 |  | 0
160 d.1.2.29 | KNNR 4 1012-02 Tablica: 1012 | Montaż kształtek ciśnieniowych PE,PEHD o połączeniach zgrzewano-kołnierzowych,tuleje kołnierzowe o średnicy zewnętrznej110 mm na luźny kołnierz- Tuleja PE100 SDR17 fi 110 mm + stalowy kołnierz luźny DN100 | szt | 1 |  | 0
161 d.1.2.29 | KNNR 4 1022-03 Tablica: 1022 | Kształtki z PE ciśnieniowe, o średnicy zewnętrznej 110 mm - łuk segmentowy 45° PE100 fi 110 PN10 | szt | 2 |  | 0
162 d.1.2.29 | KNNR 4 1011-04 Tablica: 1011 | Połączenie rur polietylenowych,ciśnieniowych PE,PEHD o średnicy zewnętrznej 110 mm za pomocą kształtek elektrooporowych(przy użyciu agregatu prądotwórczego) - Mufa elektrooporowa PE100 SDR17, fi 110 mm | złącze | 1 |  | 0
163 d.1.2.29 | KNNR 4 1010-04 Tablica: 1010 | Połączenie rur polietylenowych,ciśnieniowych PE,PEHD o średnicy zewnętrznej 110 mm metodą zgrzewania czołowego (przy użyciu agregatu prądotwórczego) | złącze | 2 |  | 0
164 d.1.2.29 | KNNR 4 1430-01 Tablica: 1430 | Wykonanie budowli i elementów betonowych drobnowymiarowych o objętości do 1,5 m3 - bloki oporowe z bet. C16/20 | m3 | 0.03 |  | 0
165 d.1.2.30 | KNNR 4 1014-03 Tablica: 1014 | Kształtki żeliwne ciśnieniowe kołnierzowe o średnicy 110 mm - Trójnik DN100/100, PN10 | szt | 1 |  | 0
166 d.1.2.30 | KNNR 4 1014-03 Tablica: 1014 | Kształtki żeliwne ciśnieniowe kołnierzowe o średnicy 110 mm - Łuk dwukołnierzowy 30 st. DN100, żel. sfer. | szt | 1 |  | 0
167 d.1.2.30 | KNNR 4 1012-02 Tablica: 1012 | Montaż kształtek ciśnieniowych PE,PEHD o połączeniach zgrzewano-kołnierzowych,tuleje kołnierzowe o średnicy zewnętrznej110 mm na luźny kołnierz- Tuleja PE100 SDR17 fi 110 mm + stalowy kołnierz luźny DN100 | szt | 3 |  | 0
168 d.1.2.30 | KNNR 4 1011-04 Tablica: 1011 | Połączenie rur polietylenowych,ciśnieniowych PE,PEHD o średnicy zewnętrznej 110 mm za pomocą kształtek elektrooporowych(przy użyciu agregatu prądotwórczego) - Mufa elektrooporowa PE100 SDR17, fi 110 mm | złącze | 3 |  | 0
169 d.1.2.30 | KNNR 4 1430-01 Tablica: 1430 | Wykonanie budowli i elementów betonowych drobnowymiarowych o objętości do 1,5 m3 - bloki oporowe z bet. C16/20 | m3 | 0.02 |  | 0
170 d.1.2.31 | KNNR 4 1022-03 Tablica: 1022 | Kształtki z PE ciśnieniowe, o średnicy zewnętrznej 110 mm - łuk segmentowy 30° PE100 fi 110 PN10 | szt | 1 |  | 0
171 d.1.2.31 | KNNR 4 1010-04 Tablica: 1010 | Połączenie rur polietylenowych,ciśnieniowych PE,PEHD o średnicy zewnętrznej 110 mm metodą zgrzewania czołowego (przy użyciu agregatu prądotwórczego) | złącze | 2 |  | 0
172 d.1.2.31 | KNNR 4 1430-01 Tablica: 1430 | Wykonanie budowli i elementów betonowych drobnowymiarowych o objętości do 1,5 m3 - bloki oporowe z bet. C16/20 | m3 | 0.02 |  | 0
173 d.1.2.32 | KNNR 4 1022-03 Tablica: 1022 | Kształtki z PE ciśnieniowe, o średnicy zewnętrznej 110 mm - łuk segmentowy 15° PE100 fi 110 PN10 | szt | 1 |  | 0
174 d.1.2.32 | KNNR 4 1010-04 Tablica: 1010 | Połączenie rur polietylenowych,ciśnieniowych PE,PEHD o średnicy zewnętrznej 110 mm metodą zgrzewania czołowego (przy użyciu agregatu prądotwórczego) | złącze | 2 |  | 0
175 d.1.2.32 | KNNR 4 1430-01 Tablica: 1430 | Wykonanie budowli i elementów betonowych drobnowymiarowych o objętości do 1,5 m3 - bloki oporowe z bet. C16/20 | m3 | 0.02 |  | 0
176 d.1.2.33 | KNNR 4 1014-03 Tablica: 1014 | Kształtki żeliwne ciśnieniowe kołnierzowe o średnicy 110 mm - Trójnik DN100/100, PN10 | szt | 1 |  | 0
177 d.1.2.33 | KNNR 4 1103-03 Tablica: 1103 | Zasuwa miękkouszczelniająca klinowa DN100 mm, PN10, z obudową teleskopową, trzpieniem i skrzynka uliczną żeliwną | kpl | 2 |  | 0
178 d.1.2.33 | KNNR 4 1012-02 Tablica: 1012 | Montaż kształtek ciśnieniowych PE,PEHD o połączeniach zgrzewano-kołnierzowych,tuleje kołnierzowe o średnicy zewnętrznej110 mm na luźny kołnierz- Tuleja PE100 SDR17 fi 110 mm + stalowy kołnierz luźny DN100 | szt | 3 |  | 0
179 d.1.2.33 | KNNR 4 1011-04 Tablica: 1011 | Połączenie rur polietylenowych,ciśnieniowych PE,PEHD o średnicy zewnętrznej 110 mm za pomocą kształtek elektrooporowych(przy użyciu agregatu prądotwórczego) - Mufa elektrooporowa PE100 SDR17, fi 110 mm | złącze | 3 |  | 0
180 d.1.2.33 | KNNR 4 1430-01 Tablica: 1430 | Wykonanie budowli i elementów betonowych drobnowymiarowych o objętości do 1,5 m3 - bloki oporowe z bet. C16/20 | m3 | 0.02 |  | 0
181 d.1.2.34 | KNNR 4 1014-02 Tablica: 1014 | Kształtki żeliwne ciśnieniowych kołnierzowe o średnicy 80 mm- łącznik R-K do rur żeliwnych | szt | 1 |  | 0
182 d.1.2.34 | KNNR 4 1022-03 Tablica: 1022 | Kształtki z PE ciśnieniowe, o średnicy zewnętrznej 110 mm - Zwężka PE100 fi 110/90 PN10 | szt | 1 |  | 0
183 d.1.2.34 | KNNR 4 1012-01 Tablica: 1012 | Montaż kształtek ciśnieniowych PE,PEHD o połączeniach zgrzewano-kołnierzowych,tuleje kołnierzowe o średnicy zewnętrznej90 mm na luźny kołnierz - Tuleja PE100 SDR17 fi 90 mm + stalowy kołnierz luźny DN80 | szt | 1 |  | 0
184 d.1.2.34 | KNNR 4 1022-03 Tablica: 1022 | Kształtki z PE ciśnieniowe, o średnicy zewnętrznej 110 mm - łuk segmentowy 45° PE100 fi 110 PN10 | szt | 2 |  | 0
185 d.1.2.34 | KNNR 4 1022-03 Tablica: 1022 | Kształtki z PE ciśnieniowe, o średnicy zewnętrznej 110 mm - łuk segmentowy 15° PE100 fi 110 PN10 | szt | 1 |  | 0
186 d.1.2.34 | KNNR 4 1011-04 Tablica: 1011 | Połączenie rur polietylenowych,ciśnieniowych PE,PEHD o średnicy zewnętrznej 90 mm za pomocą kształtek elektrooporowych(przy użyciu agregatu prądotwórczego) - Mufa elektrooporowa PE100 SDR17, fi 90 mm | złącze | 1 |  | 0
187 d.1.2.34 | KNNR 4 1010-04 Tablica: 1010 | Połączenie rur polietylenowych,ciśnieniowych PE,PEHD o średnicy zewnętrznej 110 mm metodą zgrzewania czołowego (przy użyciu agregatu prądotwórczego) | złącze | 4 |  | 0
188 d.1.2.34 | KNNR 4 1430-01 Tablica: 1430 | Wykonanie budowli i elementów betonowych drobnowymiarowych o objętości do 1,5 m3 - bloki oporowe z bet. C16/20 | m3 | 0.06 |  | 0
189 d.1.2.35 | KNNR 4 1014-03 Tablica: 1014 | Kształtki żeliwne ciśnieniowe kołnierzowe o średnicy 110 mm - Trójnik DN100/100, PN10 | szt | 1 |  | 0
190 d.1.2.35 | KNNR 4 1103-03 Tablica: 1103 | Zasuwa miękkouszczelniająca klinowa DN100 mm, PN10, z obudową teleskopową, trzpieniem i skrzynka uliczną żeliwną | kpl | 3 |  | 0
191 d.1.2.35 | KNNR 4 1012-02 Tablica: 1012 | Montaż kształtek ciśnieniowych PE,PEHD o połączeniach zgrzewano-kołnierzowych,tuleje kołnierzowe o średnicy zewnętrznej110 mm na luźny kołnierz- Tuleja PE100 SDR17 fi 110 mm + stalowy kołnierz luźny DN100 | szt | 3 |  | 0
192 d.1.2.35 | KNNR 4 1011-04 Tablica: 1011 | Połączenie rur polietylenowych,ciśnieniowych PE,PEHD o średnicy zewnętrznej 110 mm za pomocą kształtek elektrooporowych(przy użyciu agregatu prądotwórczego) - Mufa elektrooporowa PE100 SDR17, fi 110 mm | złącze | 3 |  | 0
193 d.1.2.35 | KNNR 4 1430-01 Tablica: 1430 | Wykonanie budowli i elementów betonowych drobnowymiarowych o objętości do 1,5 m3 - bloki oporowe z bet. C16/20 | m3 | 0.02 |  | 0
194 d.1.2.36 | KNNR 4 1014-03 Tablica: 1014 | Kształtki żeliwne ciśnieniowych kołnierzowe o średnicy 100 mm- łącznik R-K do rur żeliwnych | szt | 1 |  | 0
195 d.1.2.36 | KNNR 4 1012-02 Tablica: 1012 | Montaż kształtek ciśnieniowych PE,PEHD o połączeniach zgrzewano-kołnierzowych,tuleje kołnierzowe o średnicy zewnętrznej110 mm na luźny kołnierz- Tuleja PE100 SDR17 fi 110 mm + stalowy kołnierz luźny DN100 | szt | 1 |  | 0
196 d.1.2.36 | KNNR 4 1022-03 Tablica: 1022 | Kształtki z PE ciśnieniowe, o średnicy zewnętrznej 110 mm - łuk segmentowy 45° PE100 fi 110 PN10 | szt | 2 |  | 0
197 d.1.2.36 | KNNR 4 1022-03 Tablica: 1022 | Kształtki z PE ciśnieniowe, o średnicy zewnętrznej 110 mm - łuk segmentowy 60° PE100 fi 110 PN10 | szt | 1 |  | 0
198 d.1.2.36 | KNNR 4 1011-04 Tablica: 1011 | Połączenie rur polietylenowych,ciśnieniowych PE,PEHD o średnicy zewnętrznej 110 mm za pomocą kształtek elektrooporowych(przy użyciu agregatu prądotwórczego) - Mufa elektrooporowa PE100 SDR17, fi 110 mm | złącze | 1 |  | 0
199 d.1.2.36 | KNNR 4 1010-04 Tablica: 1010 | Połączenie rur polietylenowych,ciśnieniowych PE,PEHD o średnicy zewnętrznej 110 mm metodą zgrzewania czołowego (przy użyciu agregatu prądotwórczego) | złącze | 3 |  | 0
200 d.1.2.36 | KNNR 4 1430-01 Tablica: 1430 | Wykonanie budowli i elementów betonowych drobnowymiarowych o objętości do 1,5 m3 - bloki oporowe z bet. C16/20 | m3 | 0.06 |  | 0
201 d.1.2.37 | KNNR 4 1022-03 Tablica: 1022 | Kształtki z PE ciśnieniowe, o średnicy zewnętrznej 110 mm - łuk segmentowy 45° PE100 fi 110 PN10 | szt | 1 |  | 0
202 d.1.2.37 | KNNR 4 1010-04 Tablica: 1010 | Połączenie rur polietylenowych,ciśnieniowych PE,PEHD o średnicy zewnętrznej 110 mm metodą zgrzewania czołowego (przy użyciu agregatu prądotwórczego) | złącze | 2 |  | 0
203 d.1.2.37 | KNNR 4 1430-01 Tablica: 1430 | Wykonanie budowli i elementów betonowych drobnowymiarowych o objętości do 1,5 m3 - bloki oporowe z bet. C16/20 | m3 | 0.02 |  | 0
204 d.1.2.38 | KNNR 4 1022-03 Tablica: 1022 | Kształtki z PE ciśnieniowe, o średnicy zewnętrznej 110 mm - łuk segmentowy 30° PE100 fi 110 PN10 | szt | 1 |  | 0
205 d.1.2.38 | KNNR 4 1010-04 Tablica: 1010 | Połączenie rur polietylenowych,ciśnieniowych PE,PEHD o średnicy zewnętrznej 110 mm metodą zgrzewania czołowego (przy użyciu agregatu prądotwórczego) | złącze | 2 |  | 0
206 d.1.2.38 | KNNR 4 1430-01 Tablica: 1430 | Wykonanie budowli i elementów betonowych drobnowymiarowych o objętości do 1,5 m3 - bloki oporowe z bet. C16/20 | m3 | 0.02 |  | 0
207 d.1.2.39 | KNNR 4 1022-03 Tablica: 1022 | Kształtki z PE ciśnieniowe, o średnicy zewnętrznej 110 mm - łuk segmentowy 30° PE100 fi 110 PN10 | szt | 1 |  | 0
208 d.1.2.39 | KNNR 4 1010-04 Tablica: 1010 | Połączenie rur polietylenowych,ciśnieniowych PE,PEHD o średnicy zewnętrznej 110 mm metodą zgrzewania czołowego (przy użyciu agregatu prądotwórczego) | złącze | 2 |  | 0
209 d.1.2.39 | KNNR 4 1430-01 Tablica: 1430 | Wykonanie budowli i elementów betonowych drobnowymiarowych o objętości do 1,5 m3 - bloki oporowe z bet. C16/20 | m3 | 0.02 |  | 0
210 d.1.2.40 | KNNR 4 1022-03 Tablica: 1022 | Kształtki z PE ciśnieniowe, o średnicy zewnętrznej 110 mm - łuk segmentowy 45° PE100 fi 110 PN10 | szt | 1 |  | 0
211 d.1.2.40 | KNNR 4 1010-04 Tablica: 1010 | Połączenie rur polietylenowych,ciśnieniowych PE,PEHD o średnicy zewnętrznej 110 mm metodą zgrzewania czołowego (przy użyciu agregatu prądotwórczego) | złącze | 2 |  | 0
212 d.1.2.40 | KNNR 4 1430-01 Tablica: 1430 | Wykonanie budowli i elementów betonowych drobnowymiarowych o objętości do 1,5 m3 - bloki oporowe z bet. C16/20 | m3 | 0.02 |  | 0
213 d.1.2.41 | KNNR 4 1014-03 Tablica: 1014 | Kształtki żeliwne ciśnieniowe kołnierzowe o średnicy 110 mm - Trójnik DN100/80, PN10 | szt | 1 |  | 0
214 d.1.2.41 | KNNR 4 1103-03 Tablica: 1103 | Zasuwa miękkouszczelniająca klinowa DN100 mm, PN10, z obudową teleskopową, trzpieniem i skrzynka uliczną żeliwną | kpl | 1 |  | 0
215 d.1.2.41 | KNNR 4 1014-03 Tablica: 1014 | Kształtki żeliwne ciśnieniowe kołnierzowe o średnicy 110 mm - Łuk dwukołnierzowy 45 st. DN100, żel. sfer. | szt | 1 |  | 0
216 d.1.2.41 | KNNR 4 1014-03 Tablica: 1014 | Kształtki żeliwne ciśnieniowych kołnierzowe o średnicy 100 mm- łącznik R-K do rur żeliwnych | szt | 1 |  | 0
217 d.1.2.41 | KNNR 4 1012-02 Tablica: 1012 | Montaż kształtek ciśnieniowych PE,PEHD o połączeniach zgrzewano-kołnierzowych,tuleje kołnierzowe o średnicy zewnętrznej110 mm na luźny kołnierz- Tuleja PE100 SDR17 fi 110 mm + stalowy kołnierz luźny DN100 | szt | 1 |  | 0
218 d.1.2.41 | KNNR 4 1011-04 Tablica: 1011 | Połączenie rur polietylenowych,ciśnieniowych PE,PEHD o średnicy zewnętrznej 110 mm za pomocą kształtek elektrooporowych(przy użyciu agregatu prądotwórczego) - Mufa elektrooporowa PE100 SDR17, fi 110 mm | złącze | 1 |  | 0
219 d.1.2.41 | KNNR 4 1103-02 Tablica: 1103 | Zasuwa miękkouszczelniająca klinowa DN80 mm, PN10, z obudową teleskopową, trzpieniem i skrzynka uliczną żeliwną | kpl | 1 |  | 0
220 d.1.2.41 | KNNR 4 1014-02 Tablica: 1014 | Kształtki żeliwne ciśnieniowych kołnierzowe o średnicy 80 mm - Króciec dwukołnierzowy FF L=1000 mm | szt | 1 |  | 0
221 d.1.2.41 | KNNR 4 1119-01 Tablica: 1119 | Hydranty pożarowe podziemne o średnicy 80 mm z podwójnym zamknięciem oraz kolanem stopowym - zgodnie z dokumentacją | kpl | 1 |  | 0
222 d.1.2.41 | KNNR 4 1430-01 Tablica: 1430 | Wykonanie budowli i elementów betonowych drobnowymiarowych o objętości do 1,5 m3 - bloki oporowe z bet. C16/20 | m3 | 0.06 |  | 0
223 d.1.2.42 | KNNR 4 1014-03 Tablica: 1014 | Kształtki żeliwne ciśnieniowe kołnierzowe o średnicy 110 mm - Trójnik DN100/80, PN10 | szt | 1 |  | 0
224 d.1.2.42 | KNNR 4 1014-03 Tablica: 1014 | Kształtki żeliwne ciśnieniowych kołnierzowe o średnicy 100 mm- łącznik R-K do rur żeliwnych | szt | 2 |  | 0
225 d.1.2.42 | KNNR 4 1103-02 Tablica: 1103 | Zasuwa miękkouszczelniająca klinowa DN80 mm, PN10, z obudową teleskopową, trzpieniem i skrzynka uliczną żeliwną | kpl | 1 |  | 0
226 d.1.2.42 | KNNR 4 1014-02 Tablica: 1014 | Kształtki żeliwne ciśnieniowych kołnierzowe o średnicy 80 mm - Króciec dwukołnierzowy FF L=600 mm | szt | 1 |  | 0
227 d.1.2.42 | KNNR 4 1119-01 Tablica: 1119 | Hydranty pożarowe podziemne o średnicy 80 mm z podwójnym zamknięciem oraz kolanem stopowym - zgodnie z dokumentacją | kpl | 1 |  | 0
228 d.1.2.42 | KNNR 4 1430-01 Tablica: 1430 | Wykonanie budowli i elementów betonowych drobnowymiarowych o objętości do 1,5 m3 - bloki oporowe z bet. C16/20 | m3 | 0.04 |  | 0
229 d.1.2.43 | KNNR 4 1022-03 Tablica: 1022 | Kształtki z PE ciśnieniowe, o średnicy zewnętrznej 110 mm - łuk segmentowy 45° PE100 fi 110 PN10 | szt | 2 |  | 0
230 d.1.2.43 | KNNR 4 1022-03 Tablica: 1022 | Kształtki z PE ciśnieniowe, o średnicy zewnętrznej 110 mm - łuk segmentowy 15° PE100 fi 110 PN10 | szt | 1 |  | 0
231 d.1.2.43 | KNNR 4 1010-04 Tablica: 1010 | Połączenie rur polietylenowych,ciśnieniowych PE,PEHD o średnicy zewnętrznej 110 mm metodą zgrzewania czołowego (przy użyciu agregatu prądotwórczego) | złącze | 4 |  | 0
232 d.1.2.43 | KNNR 4 1430-01 Tablica: 1430 | Wykonanie budowli i elementów betonowych drobnowymiarowych o objętości do 1,5 m3 - bloki oporowe z bet. C16/20 | m3 | 0.06 |  | 0
233 d.1.2.44 | KNNR 4 1022-06 Tablica: 1022 | Kształtki z PE ciśnieniowe, o średnicy zewnętrznej 225 mm - łuk segmentowy 45° PE100 fi 225 PN10 | szt | 8 |  | 0
234 d.1.2.44 | KNNR 4 1010-10 Tablica: 1010 | Połączenie rur polietylenowych,ciśnieniowych PE,PEHD o średnicy zewnętrznej 225 mm metodą zgrzewania czołowego (przy użyciu agregatu prądotwórczego) - montaż kształtek | złącze | 16 |  | 0
235 d.1.2.44 | KNNR 4 1430-01 Tablica: 1430 | Wykonanie budowli i elementów betonowych drobnowymiarowych o objętości do 1,5 m3 - bloki oporowe z bet. C16/20 | m3 | 0.28 |  | 0
236 d.1.2.45 | KNNR 4 1022-03 Tablica: 1022 | Kształtki z PE ciśnieniowe, o średnicy zewnętrznej 110 mm - łuk segmentowy 45° PE100 fi 110 PN10 | szt | 8 |  | 0
237 d.1.2.45 | KNNR 4 1010-04 Tablica: 1010 | Połączenie rur polietylenowych,ciśnieniowych PE,PEHD o średnicy zewnętrznej 110 mm metodą zgrzewania czołowego (przy użyciu agregatu prądotwórczego) | złącze | 16 |  | 0
238 d.1.2.45 | KNNR 4 1430-01 Tablica: 1430 | Wykonanie budowli i elementów betonowych drobnowymiarowych o objętości do 1,5 m3 - bloki oporowe z bet. C16/20 | m3 | 0.28 |  | 0
239 d.1.3 | KNR 4-05I 0221-04 Tablica 0221: Demontaż zasuwy żeliwnej kołnierzowej - z obudową. | Demontaż armatury i uzbrojenia. Demontaż zasuwy żeliwnej kołnierzowej - z obudową. Zasuwy o średnicach nominalnych 200 mm | kpl | 2 |  | 0
240 d.1.3 | KNR 4-05I 0222-02 Tablica 0222: Demontaż zasuwy żeliwnej kołnierzowej. | Demontaż armatury i uzbrojenia. Demontaż zasuwy żeliwnej kołnierzowej. Zasuwy o średnicach nominalnych 100 mm | szt | 5 |  | 0
241 d.1.3 | KNR 4-05I 0221-01 Tablica 0221: Demontaż zasuwy żeliwnej kołnierzowej - z obudową. | Demontaż armatury i uzbrojenia. Demontaż zasuwy żeliwnej kołnierzowej - z obudową. Zasuwy o średnicach nominalnych 80 mm przy hydrantach | kpl | 3 |  | 0
242 d.1.3 | KNR 4-05I 0221-01 Tablica 0221: Demontaż zasuwy żeliwnej kołnierzowej - z obudową. | Demontaż armatury i uzbrojenia. Demontaż zasuwek na przyłączach - z obudową. Zasuwy o średnicach nominalnych 32-80mm | kpl | 26 |  | 0
243 d.1.3 | KNR 4-05I 0227-01 Tablica 0227: Demontaż hydrantu podziemnego, nadziemnego i zdroju czerpalnego. | Demontaż armatury i uzbrojenia. Demontaż hydrantu podziemnego o średnicy nominalnej 80 mm | kpl | 3 |  | 0
244 d.1.3 | KNR 19-01 0118-13 | Wywóz gruzu spryzmowanego samochodami samowyładowczymi na odl. do 1 km | m3 | 1 |  | 0
245 d.1.3 | KNR 19-01 0118-14 | Wywóz gruzu spryzmowanego samochodami samowyładowczymi - dodatek za każde dalsze 0,5 km ponad 1 km. Uwaga. Inwestor nie wskazuje miejsca składowania demontowanej armatury. | m3 | 1 |  | 0
246 d.1.3 | AW AW kalk. własna | Zamulenie wyłączanego wodociągu PE225 mm pianobetonem PB1000, pod ciśnieniem, z zaślepieniem końcówek | m3 | 10.73 |  | 0
247 d.1.3 | AW AW kalk. własna | Zamulenie wyłączanego wodociągu PE110 mm pianobetonem PB1000, pod ciśnieniem, z zaślepieniem końcówek | m3 | 2.65 |  | 0
248 d.2.1 | KNNR 1 0301-02 | Wykopy z załadunkiem ręcznym i transportem na odległość do 1 km (grunt kat. III) , w miejscach skrzyżowań z uzbrojeniem istniejącym - 100%. Inwestor nie wskazuje miejsca składowania. | m3 | 101.96 |  | 0
249 d.2.1 | KNNR 1 0208-02 | Dodatek za każdy rozp. 1 km transportu ziemi samochodami samowyładowczymi po drogach o nawierzchni utwardzonej(kat.gr. I-IV). Odległość wywozu na następne km określa oferent. Inwestor nie wskazuje miejsca składowania. | m3 | 101.96 |  | 0
250 d.2.1 | KNNR 1 0307-01 Tablica: 0307 | Wykopy liniowe szerokości 0,8-2,5 m i głębokości do 1,5 m o ścianach pionowych w gruntach suchych z ręcznym wydobyciem urobku. Grunt kategorii I-II - na odkład do ponownego wykorzystania | m3 | 43.69 |  | 0
251 d.2.1 | KNNR 1 0527-01 Tablica: 0527 | Montaż konstrukcji podwieszeń kabli energetycznych i telekomunikacyjnych typ lekki. Element o rozpiętości 4,00 m | kpl | 30 |  | 0
252 d.2.1 | KNNR 1 0529-01 Tablica: 0529 | Montaż konstrukcji podwieszeń rurociągów i kanałów. Element o rozpiętości 4,00 m | kpl | 17 |  | 0
253 d.2.1 | KAT. INDYW. 1/501/1 | Umocnienie ścian wykopów o ścianach pionowych za pomocą obudowy skrzyniowej - np. typu box | m3 | 145.65 |  | 0
254 d.2.1 | KNNR 4 1411-01 | Podłoża pod kanały i obiekty z materiałów - żwir nowodowieziony (inwestor nie wskazuje miejsca pobotu materiału), grub. 10 cm | m3 | 9.9 |  | 0
255 d.2.1 | KNNR 1 0318-05 | Zasypywanie wykopów o ścianach pionowych o szerokości 0.8-2.5 m i głęb.do 6.0 m w gr.kat. I-III - współczynnik zagęszczenia Js=1.00) , obsypka rur na wysokość 30 cm ponad ich górną krawędź, z materiałów - piasek dowieziony -wymiana gruntu (inwestor nie wskazuje miejsca pobotu materiału) | m3 | 34.84 |  | 0
256 d.2.1 | KNNR 1 0527-06 Tablica: 0527 | Demontaż konstrukcji podwieszeń kabli energetycznych i telekomunikacyjnych typ lekki. Element o rozpiętości 4,00 m | kpl | 30 |  | 0
257 d.2.1 | KNNR 1 0529-06 Tablica: 0529 | Demontaż konstrukcji podwieszeń rurociągów i kanałów. Element o rozpiętości 4,00 m | kpl | 17 |  | 0
258 d.2.1 | KNNR 1 0214-05 | Zasypanie wykopów .fund.podłużnych,punktowych,rowów,wykopów obiektowych spycharkami z zagęszcz.mechanicznym ubijakami (gr.warstwy w stanie luźnym 25 cm) - kat.gr. III-IV - współczynnik zagęszczenia Js=1.00) , piaskiem z odkładu | m3 | 43.7 |  | 0
259 d.2.1 | KNNR 1 0214-05 | Zasypanie wykopów .fund.podłużnych,punktowych,rowów,wykopów obiektowych spycharkami z zagęszcz.mechanicznym ubijakami (gr.warstwy w stanie luźnym 25 cm) - kat.gr. III-IV - współczynnik zagęszczenia Js=1.00) , piaskiem nowodowiezionym (inwestor nie wskazuje miejsca pobotu materiału) | m3 | 56.92 |  | 0
260 d.2.2 | KNNR 4 1009-03 Tablica: 1009 | Rurociągi z rur polietylenowych PE100 SDR17 o średnicy zewnętrznej 90 mm w gotowym wykopie | m | 21.5 |  | 0
261 d.2.2 | KNNR 4 1009-01 Tablica: 1009 | Rurociągi z rur polietylenowych PE100 SDR17 o średnicy zewnętrznej 63 mm w gotowym wykopie | m | 24.5 |  | 0
262 d.2.2 | KNNR 4 1009-01 Tablica: 1009 | Rurociągi z rur polietylenowych PE100 SDR17 o średnicy zewnętrznej 40 mm w gotowym wykopie | m | 64 |  | 0
263 d.2.2 | KNNR 4 1011-03 Tablica: 1011 | Połączenie rur polietylenowych,ciśnieniowych PE,PEHD o średnicy zewnętrznej 90 mm za pomocą kształtek elektrooporowych (przy użyciu agregatu prądotwórczego) | złącze | 3 |  | 0
264 d.2.2 | KNNR 4 1011-01 Tablica: 1011 | Połączenie rur polietylenowych,ciśnieniowych PE,PEHD o średnicy zewnętrznej 63 mm za pomocą kształtek elektrooporowych z gwintem zewn. + złączka typu GEBO do rur stal., zabezpieczona antykorozyjnie taśmą typu denso | złącze | 4 |  | 0
265 d.2.2 | KNNR 4 1011-01 Tablica: 1011 | Połączenie rur polietylenowych,ciśnieniowych PE,PEHD o średnicy zewnętrznej 40 mm za pomocą kształtek elektrooporowych z gwintem zewn. + złączka typu GEBO do rur stal., zabezpieczona antykorozyjnie taśmą typu denso | złącze | 10 |  | 0
266 d.2.2 | KNNR 4 1012-01 Tablica: 1012 | Montaż kształtek ciśnieniowych PE,PEHD o połączeniach zgrzewano-kołnierzowych,tuleje kołnierzowe o średnicy zewnętrznej90 mm na luźny kołnierz - Tuleja PE100 SDR17 fi 90 mm + stalowy kołnierz luźny DN80 | szt | 2 |  | 0
267 d.2.2 | KNNR 4 1014-02 Tablica: 1014 | Kształtki żeliwne ciśnieniowych kołnierzowe o średnicy 80 mm- łącznik R-K do rur żeliwnych | szt | 2 |  | 0
268 d.2.2 | KNR-W 2-19 0102-01 | Oznakowanie trasy sieci wodociągowej ułożonego w ziemi - taśmą z tworzywa sztucznego | m | 110 |  | 0
269 d.2.2 | KNNR 11 0306-02 Tablica: 0306 | Nawiertki na nowych rurociągach PEo średnicy zewnętrznej 225 mm - samonawiercające 225/2" - analogia | kpl | 3 |  | 0
270 d.2.2 | KNNR 11 0306-02 Tablica: 0306 | Nawiertki na nowych rurociągach PEo średnicy zewnętrznej 225 mm - samonawiercające 225 / 1 1/4" - analogia | kpl | 5 |  | 0
271 d.2.2 | KNNR 11 0306-02 Tablica: 0306 | Nawiertki na nowych rurociągach PEo średnicy zewnętrznej 110 mm - samonawiercające 110/2" - analogia | kpl | 1 |  | 0
272 d.2.2 | KNNR 11 0306-02 Tablica: 0306 | Nawiertki na nowych rurociągach PEo średnicy zewnętrznej 110 mm - samonawiercające 110/ 1 1/4" - analogia | kpl | 7 |  | 0
273 d.2.2 | KNNR 11 0306-02 Tablica: 0306 | Opaska do nawiercania do rur żeliwnych DN100, typ 100 / 2" | kpl | 2 |  | 0
274 d.2.2 | KNNR 11 0306-02 Tablica: 0306 | Opaska do nawiercania do rur żeliwnych DN100, typ 100 / 1 1/4" | kpl | 6 |  | 0
275 d.2.2 | KNNR 11 0304-01 Tablica: 0304 | Zasuwy żeliwne gwintowane o średnicy nominalnej 2" mm z obudową i skrzynka uliczną | szt | 2 |  | 0
276 d.2.2 | KNNR 11 0304-01 Tablica: 0304 | Zasuwy żeliwne gwintowane o średnicy nominalnej 1 1/4" mm z obudową i skrzynka uliczną | szt | 6 |  | 0
277 d.2.2 | KNNR 4 1014-05 Tablica: 1014 | Kształtki żeliwne ciśnieniowe kołnierzowe o średnicy 200 mm - Trójnik kołnierzowy żel. DN200/80 mm | szt | 1 |  | 0
278 d.2.2 | KNNR 4 1014-03 Tablica: 1014 | Kształtki żeliwne ciśnieniowe kołnierzowe o średnicy 110 mm - Trójnik DN100/80, PN10 | szt | 1 |  | 0
279 d.2.2 | KNNR 4 1103-02 Tablica: 1103 | Zasuwa miękkouszczelniająca klinowa DN80 mm, PN10, z obudową teleskopową, trzpieniem i skrzynka uliczną żeliwną | kpl | 2 |  | 0
280 d.2.2 | KNNR 4 1012-03 Tablica: 1012 | Montaż kształtek ciśnieniowych PE,PEHD o połączeniach zgrzewano-kołnierzowych,tuleje kołnierzowe o średnicy zewnętrznej225 mm na luźny kołnierz - Tuleja PE100 SDR17 fi 225 mm + stalowy kołnierz luźny DN200 | szt | 2 |  | 0
281 d.2.2 | KNNR 4 1010-10 Tablica: 1010 | Połączenie rur polietylenowych,ciśnieniowych PE,PEHD o średnicy zewnętrznej 225 mm metodą zgrzewania czołowego (przy użyciu agregatu prądotwórczego) - montaż kształtek | złącze | 2 |  | 0
282 d.2.2 | KNNR 4 1012-01 Tablica: 1012 | Montaż kształtek ciśnieniowych PE,PEHD o połączeniach zgrzewano-kołnierzowych,tuleje kołnierzowe o średnicy zewnętrznej90 mm na luźny kołnierz - Tuleja PE100 SDR17 fi 90 mm + stalowy kołnierz luźny DN80 | szt | 3 |  | 0
283 d.2.2 | KNNR 4 1011-04 Tablica: 1011 | Połączenie rur polietylenowych,ciśnieniowych PE,PEHD o średnicy zewnętrznej 90 mm za pomocą kształtek elektrooporowych(przy użyciu agregatu prądotwórczego) - Mufa elektrooporowa PE100 SDR17, fi 90 mm | złącze | 1 |  | 0
284 d.2.2 | KNNR 4 1430-01 Tablica: 1430 | Wykonanie budowli i elementów betonowych drobnowymiarowych o objętości do 1,5 m3 - bloki oporowe z bet. C16/20 | m3 | 0.03 |  | 0
285 d.3.1 | KNNR 1 0202-06 | Roboty ziemne wykonywane koparkami podsiębiernymi o poj.łyżki 0.40 m3 w gr.kat. III-IV z transp.urobku na odl.do 1 km sam.samowyład. - 80% Inwestor nie wskazuje miejsca składowania. | m3 | 173.54 |  | 0
286 d.3.1 | KNNR 1 0301-02 | Wykopy z załadunkiem ręcznym i transportem na odległość do 1 km (grunt kat. III) , w miejscach skrzyżowań z uzbrojeniem istniejącym - 20%. Inwestor nie wskazuje miejsca składowania. | m3 | 43.39 |  | 0
287 d.3.1 | KNNR 1 0208-02 | Dodatek za każdy rozp. 1 km transportu ziemi samochodami samowyładowczymi po drogach o nawierzchni utwardzonej(kat.gr. I-IV). Odległość wywozu na następne km określa oferent. Inwestor nie wskazuje miejsca składowania. | m3 | 216.93 |  | 0
288 d.3.1 | KNNR 1 0210-02 Tablica: 0210 | Wykopy oraz przekopy wykonywane na odkład koparkami podsiębiernymi o pojemności łyżki 0,60 m3, głębokość wykopu do 3,00m. Grunt kategorii I-II (grunt do ponownego wykorzystania na zasypkę) | m3 | 92.97 |  | 0
289 d.3.1 | KNNR 1 0527-01 Tablica: 0527 | Montaż konstrukcji podwieszeń kabli energetycznych i telekomunikacyjnych typ lekki. Element o rozpiętości 4,00 m | kpl | 4 |  | 0
290 d.3.1 | KNNR 1 0529-01 Tablica: 0529 | Montaż konstrukcji podwieszeń rurociągów i kanałów. Element o rozpiętości 4,00 m | kpl | 8 |  | 0
291 d.3.1 | KAT. INDYW. 1/501/1 | Umocnienie ścian wykopów o ścianach pionowych za pomocą obudowy skrzyniowej - np. typu box | m3 | 309.9 |  | 0
292 d.3.1 | KNNR 1 0605-07 analogia | Igłofiltry o średnicy do 50 mm montowane w uprzednio wpłukanej rurze obsadowej z obsypką do głębokości 4 m , z pompowaniem wody dla uzyskania depresji dla celów montażowych robót sieciowych , z odprowadzeniem wód od agregatów pompowych do odbiornika odpływowego , jednostronnie co 1,0 m .1) Wpłukanie igłofiltra 2) Pompowanie 3) odprowadzenie wody do obiornika. | szt | 50 |  | 0
293 d.3.1 | KNNR 1 0618-02 | Drenaż rurowy korytkowy w dnie wykopu, z rur z tworzyw sztucznych kielichowych o średnicy 200 mm z wyciętymi otworami, wraz ze studzienką zbierającą bet. DN800 mm, pracą pomp i tymczasowym rurociągiem do odwodnienia wykopów oraz odprowadzeniem wody do odbiornika | szt | 1 |  | 0
294 d.3.1 | KNNR 4 1411-01 | Podłoża pod kanały i obiekty z materiałów - żwir nowodowieziony (inwestor nie wskazuje miejsca pobotu materiału), grub. 10 cm | m3 | 25.79 |  | 0
295 d.3.1 | KNNR 1 0318-05 | Zasypywanie wykopów o ścianach pionowych o szerokości 0.8-2.5 m i głęb.do 6.0 m w gr.kat. I-III - współczynnik zagęszczenia Js=1.00) , obsypka rur na wysokość 30 cm ponad ich górną krawędź, z materiałów - piasek dowieziony -wymiana gruntu (inwestor nie wskazuje miejsca pobotu materiału) | m3 | 134.43 |  | 0
296 d.3.1 | KNNR 1 0527-06 Tablica: 0527 | Demontaż konstrukcji podwieszeń kabli energetycznych i telekomunikacyjnych typ lekki. Element o rozpiętości 4,00 m | kpl | 4 |  | 0
297 d.3.1 | KNNR 1 0529-06 Tablica: 0529 | Demontaż konstrukcji podwieszeń rurociągów i kanałów. Element o rozpiętości 4,00 m | kpl | 8 |  | 0
298 d.3.1 | KNNR 1 0214-05 | Zasypanie wykopów .fund.podłużnych,punktowych,rowów,wykopów obiektowych spycharkami z zagęszcz.mechanicznym ubijakami (gr.warstwy w stanie luźnym 25 cm) - kat.gr. III-IV - współczynnik zagęszczenia Js=1.00) , piaskiem z odkładu | m3 | 92.97 |  | 0
299 d.3.1 | KNNR 1 0214-05 | Zasypanie wykopów .fund.podłużnych,punktowych,rowów,wykopów obiektowych spycharkami z zagęszcz.mechanicznym ubijakami (gr.warstwy w stanie luźnym 25 cm) - kat.gr. III-IV - współczynnik zagęszczenia Js=1.00) , piaskiem nowodowiezionym (inwestor nie wskazuje miejsca pobotu materiału) | m3 | 56.71 |  | 0
300 d.3.2.1 | KNNR 4 1312-04 Tablica: 1312 | Kanały z rur betonowych "WIPRO".Rurociągi z rur o średnicy 500 mm łączonych na uszczelkę gumową.Bezpośrednie rozwiezienie rur na skraj wykopu | m | 51 |  | 0
301 d.3.2.1 | KNNR 4 1413-01 analogia - gł. do 3,0 m | Prefabrykowane studnie rewizyjne , z betonu wibroprasowanego C35/45 , wodoszczelnego "W8" , mrozoodpornego F=150 , nasiąkliwość do 4% , łączone na uszczelkę , o śr. 1200 mm w gotowym wykopie o głębok. do 3,0 m ./komletne : kineta , kręgi ze stopniami złazowymi w powłoce z PE , pokrywa dn 1200/625 mm, pierścienie bet. właz żeliwny z wypełnieniem betonowym - klasy D400 osadzony centralnie w płycie żelbetowej 93x93 cm/ | kpl | 1 |  | 0
302 d.3.2.1 | KNR 2-02 1912-01 Tablica: 1912 | Montaż ręczny przejścia szczelnego - przejście szczelne do rur bet. DN500 | kpl. | 4 |  | 0
303 d.3.2.2 | KNNR 4 1312-06 Tablica: 1312 | Kanały z rur betonowych "WIPRO".Rurociągi z rur o średnicy 800 mm łączonych na uszczelkę gumową.Bezpośrednie rozwiezienie rur na skraj wykopu | m | 59 |  | 0
304 d.3.2.2 | KNNR 4 1413-01 analogia - gł. do 3,0 m | Prefabrykowane studnie rewizyjne , z betonu wibroprasowanego C35/45 , wodoszczelnego "W8" , mrozoodpornego F=150 , nasiąkliwość do 4% , łączone na uszczelkę , o śr. 1500 mm w gotowym wykopie o głębok. do 2,0 m ./komletne : kineta , kręgi ze stopniami złazowymi w powłoce z PE , pokrywa dn 1500/625 mm, pierścienie, właz żeliwny z wypełnieniem betonowym - klasy D400 osadzony centralnie w płycie żelbetowej 93x93 cm/ | kpl | 1 |  | 0
305 d.3.2.2 | AW AW | Komora żelbetowa z bet. C35/45 , wym. 1500x1500 mm - wg rysunków szczegółowych. | kpl | 1 |  | 0
306 d.3.2.2 | KNR 2-02 1912-01 | Montaż ręczny przejścia szczelnego - przejście szczelne do rur bet. DN800 | kpl. | 4 |  | 0
307 d.3.2.3 | KNNR 4 1312-04 Tablica: 1312 | Kanały z rur betonowych "WIPRO".Rurociągi z rur o średnicy 500 mm łączonych na uszczelkę gumową.Bezpośrednie rozwiezienie rur na skraj wykopu | m | 14 |  | 0
308 d.3.2.3 | KNR 2-02 1912-01 Tablica: 1912 | Montaż ręczny przejścia szczelnego - przejście szczelne do rur bet. DN500 | kpl. | 2 |  | 0
309 d.3.2.4 | KNNR 4 1308-06 Tablica: 1308 | Kanały z rur PVC. Rurociągi PVC o średnicy zewnętrznej 400 mm,łączone na wcisk | m | 26.5 |  | 0
310 d.3.2.4 | KNR 2-02 1912-01 Tablica: 1912 | Montaż ręczny przejścia szczelnego - tuleja ochronna z uszczelką | kpl. | 2 |  | 0
311 d.3.2.5 | KNNR 4 1413-01 | Nadbudowy komór kolektorów ogólnospławnych 1350/1350 mm, z elementów prefabrykowanych , z betonu wibroprasowanego C35/45 , wodoszczelnego "W8" , mrozoodpornego F=150 , nasiąkliwość do 4% , łączone na zaprawę , o śr. 1000 mm w gotowym wykopie. /komletne : płyta redukcyjna prefabrkowana 2000/1000 mm, kręgi DN1000 mm ze stopniami złazowymi w powłoce z PE , pokrywa dn 1000/625 mm, pierścienie, właz żeliwny z wypełnieniem betonowym - klasy D400 osadzony centralnie w płycie żelbetowej 93x93 cm/ | kpl | 3 |  | 0
312 d.3.2.5 | KNNR 4 1413-01 | Nadbudowy komór kolektorów ogólnospławnych 1350/900 mm, z elementów prefabrykowanych , z betonu wibroprasowanego C35/45 , wodoszczelnego "W8" , mrozoodpornego F=150 , nasiąkliwość do 4% , łączone na zaprawę , o śr. 1000 mm w gotowym wykopie. /komletne : płyta redukcyjna prefabrkowana 1500/1000 mm, kręgi DN1000 mm ze stopniami złazowymi w powłoce z PE , pokrywa dn 1000/625 mm, pierścienie właz żeliwny z wypełnieniem betonowym - klasy D400 osadzony centralnie w płycie żelbetowej 93x93 cm/ | kpl | 2 |  | 0
313 d.3.2.6 | KNR 4-05II 0120-03 | Obiekty sieci kanalizacyjnych. Mechaniczne czyszczenie komór kanalizacyjnych przy grubości osadu do 30 cm | szt | 7 |  | 0
314 d.3.2.6 | AW AW | Renowacja studni metodą chemii budowlanej (zgodnie z opisem) , pokrywa dn 1000/625 mm, demontaż i montaż nowych stopni żeliwnych w otulinie z PE, właz żeliwny z wypełnieniem betonowym - klasy D400 osadzony centralnie w płycie żelbetowej 93x93 cm/ | kpl | 7 |  | 0
315 d.3.2.7 | KNR 4-05II 0121-01 Tablica 2121: Mechaniczne czyszczenie kanalizacji w obiektach przemysłowych. | Obiekty sieci kanalizacyjnych. Mechaniczne czyszczenie kanalizacji w obiektach przemysłowych. Czyszczenie studzienek rewizyjnych o średnicach do 1000 mm | szt | 6 |  | 0
316 d.3.2.7 | AW AW | Renowacja studni metodą chemii budowlanej (zgodnie z opisem) , demontaż i montaż nowych stopni żeliwnych w otulinie z PE, właz żeliwny z wypełnieniem betonowym - klasy D400 osadzony centralnie w płycie żelbetowej 93x93 cm/ | kpl | 6 |  | 0
317 d.3.2.8 | KNR 4-05II 0101-01 Tablica 2101: Mechaniczne czyszczenie kanałów kołowych wypełnionych osadem do 1/3 wysokości kanału. | Kanały sieci zewnętrznych. Mechaniczne czyszczenie kanałów kołowych wypełnionych osadem do 1/3 wysokości kanału. Kanałyo średnicy 0,25 m | m | 176 |  | 0
318 d.3.2.8 | AW AW | Renowacja kanału sieci ogólnospławnej z rur kamionkowych DN250 mm metodą bezwykopową - montaż packerów dł. 0,5 m | kpl. | 20 |  | 0
319 d.3.3 | KNR 4-05I 0319-07 Tablica 0319: Demontaż rurociągu z betonu żwirowego typu "WIPRO" uszczelnionego sznurem i opaską żelbetową. | Demontaż kolektora bet. trapezowego. Rurociąg o wys. 800 mm | m | 59 |  | 0
320 d.3.3 | KNR 4-05I 0315-05 Tablica 0315: Demontaż rurociągu betonowego kielichowego uszczelnionego zaprawą cementową. | Demontaż rurociągu betonowego kielichowego uszczelnionego zaprawą cementową. Rurociąg o średnicy nominalnej 500 mm | m | 65 |  | 0
321 d.3.3 | KNR 4-05I 0315-04 Tablica 0315: Demontaż rurociągu betonowego kielichowego uszczelnionego zaprawą cementową. | Demontaż rurociągu betonowego kielichowego uszczelnionego zaprawą cementową. Rurociąg o średnicy nominalnej 400 mm | m | 26.5 |  | 0
322 d.3.3 | KNR 4-05I 0409-05 Tablica 0409: Demontaż studni rewizyjnych z kręgów betonowych w gotowym wykopie. | Demontaż studni rewizyjnych z kręgów betonowych o średnicach 1500 mm i głębokości 3 m w gotowym wykopie przy użyciu sprzętu mechanicznego | kpl | 1 |  | 0
323 d.3.3 | KNR 4-05I 0409-01 Tablica 0409: Demontaż studni rewizyjnych z kręgów betonowych w gotowym wykopie. | Demontaż studni rewizyjnych z kręgów betonowych o średnicach 1000 mm i głębokości 3 m w gotowym wykopie przy użyciu sprzętu mechanicznego | kpl | 1 |  | 0
324 d.3.3 | KNR 4-05I 0410-05 Tablica 0410: Demontaż kominów włazowych z kręgów betonowych. | Demontaż komina włazowego z pokrywy nadstudziennej żelbetowej z pierścieniem odciążającym i włazem dla kominów o średnicy 100 cm | kpl | 13 |  | 0
325 d.3.3 | KNR 19-01 0118-13 | Wywóz gruzu spryzmowanego samochodami samowyładowczymi na odl. do 1 km | m3 | 13 |  | 0
326 d.3.3 | KNR 19-01 0118-14 | Wywóz gruzu spryzmowanego samochodami samowyładowczymi - dodatek za każde dalsze 0,5 km ponad 1 km. Uwaga. Inwestor nie wskazuje miejsca składowania gruzu. | m3 | 13 |  | 0
327 d.4.1 | KNNR 1 0301-02 | Wykopy z załadunkiem ręcznym i transportem na odległość do 1 km (grunt kat. III) , w miejscach skrzyżowań z uzbrojeniem istniejącym - 100%. Inwestor nie wskazuje miejsca składowania. | m3 | 109.63 |  | 0
328 d.4.1 | KNNR 1 0208-02 | Dodatek za każdy rozp. 1 km transportu ziemi samochodami samowyładowczymi po drogach o nawierzchni utwardzonej(kat.gr. I-IV). Odległość wywozu na następne km określa oferent. Inwestor nie wskazuje miejsca składowania. | m3 | 109.63 |  | 0
329 d.4.1 | KNNR 1 0307-01 Tablica: 0307 | Wykopy liniowe szerokości 0,8-2,5 m i głębokości do 1,5 m o ścianach pionowych w gruntach suchych z ręcznym wydobyciem urobku. Grunt kategorii I-II - na odkład do ponownego wykorzystania | m3 | 46.98 |  | 0
330 d.4.1 | KNNR 1 0527-01 Tablica: 0527 | Montaż konstrukcji podwieszeń kabli energetycznych i telekomunikacyjnych typ lekki. Element o rozpiętości 4,00 m | kpl | 20 |  | 0
331 d.4.1 | KNNR 1 0529-01 Tablica: 0529 | Montaż konstrukcji podwieszeń rurociągów i kanałów. Element o rozpiętości 4,00 m | kpl | 20 |  | 0
332 d.4.1 | KAT. INDYW. 1/501/1 | Umocnienie ścian wykopów o ścianach pionowych za pomocą obudowy skrzyniowej - np. typu box | m3 | 156.61 |  | 0
333 d.4.1 | KNNR 4 1411-01 | Podłoża pod kanały i obiekty z materiałów - żwir nowodowieziony (inwestor nie wskazuje miejsca pobotu materiału), grub. 10 cm | m3 | 14.15 |  | 0
334 d.4.1 | KNNR 1 0318-05 | Zasypywanie wykopów o ścianach pionowych o szerokości 0.8-2.5 m i głęb.do 6.0 m w gr.kat. I-III - współczynnik zagęszczenia Js=1.00) , obsypka rur na wysokość 30 cm ponad ich górną krawędź, z materiałów - piasek dowieziony -wymiana gruntu (inwestor nie wskazuje miejsca pobotu materiału) | m3 | 63.88 |  | 0
335 d.4.1 | KNNR 1 0527-06 Tablica: 0527 | Demontaż konstrukcji podwieszeń kabli energetycznych i telekomunikacyjnych typ lekki. Element o rozpiętości 4,00 m | kpl | 20 |  | 0
336 d.4.1 | KNNR 1 0529-06 Tablica: 0529 | Demontaż konstrukcji podwieszeń rurociągów i kanałów. Element o rozpiętości 4,00 m | kpl | 20 |  | 0
337 d.4.1 | KNNR 1 0214-05 | Zasypanie wykopów .fund.podłużnych,punktowych,rowów,wykopów obiektowych spycharkami z zagęszcz.mechanicznym ubijakami (gr.warstwy w stanie luźnym 25 cm) - kat.gr. III-IV - współczynnik zagęszczenia Js=1.00) , piaskiem z odkładu | m3 | 46.98 |  | 0
338 d.4.1 | KNNR 1 0214-05 | Zasypanie wykopów .fund.podłużnych,punktowych,rowów,wykopów obiektowych spycharkami z zagęszcz.mechanicznym ubijakami (gr.warstwy w stanie luźnym 25 cm) - kat.gr. III-IV - współczynnik zagęszczenia Js=1.00) , piaskiem nowodowiezionym (inwestor nie wskazuje miejsca pobotu materiału) | m3 | 31.6 |  | 0
339 d.4.2 | KNNR 4 1308-05 Tablica: 1308 | Kanały z rur PVC. Rurociągi PVC o średnicy zewnętrznej 315 mm,łączone na wcisk | m | 11 |  | 0
340 d.4.2 | KNNR 4 1308-03 Tablica: 1308 | Kanały z rur PVC. Rurociągi PVC o średnicy zewnętrznej 200 mm,łączone na wcisk | m | 19.5 |  | 0
341 d.4.2 | KNNR 4 1308-02 Tablica: 1308 | Kanały z rur PVC. Rurociągi PVC o średnicy zewnętrznej 160 mm,łączone na wcisk | m | 111 |  | 0
342 d.4.2 | KNNR 4 1321-02 Tablica: 1321 | Połączenie kamionka-PVC fi160 mm z uszczelką | szt | 18 |  | 0
343 d.4.2 | KNNR 4 1321-03 Tablica: 1321 | Połączenie kamionka-PVC fi200 mm z uszczelką | szt | 3 |  | 0
344 d.4.2 | KNNR 4 1321-05 Tablica: 1321 | Połączenie kamionka-PVC fi315 mm z uszczelką | szt | 1 |  | 0
345 d.4.2 | KNNR 4 1321-05 Tablica: 1321 | Zaślepki z PCW,do rur fi 315 mm | szt | 1 |  | 0
346 d.4.2 | KNR 2-02 1912-01 Tablica: 1912 | Montaż ręczny przejścia szczelnego - przejście szczelne przez ściane studni do rur PVC fi 160 mm | kpl. | 8 |  | 0
347 d.4.2 | KNR 2-02 1912-01 Tablica: 1912 | Montaż ręczny przejścia szczelnego - przejście szczelne przez ściane studni do rur PVC fi 200 mm | kpl. | 2 |  | 0
348 d.4.2 | KNR 2-02 1912-01 Tablica: 1912 | Montaż ręczny przejścia szczelnego - przejście szczelne przez ściane studni do rur PVC fi 315 mm | kpl. | 2 |  | 0
349 d.4.2 | KNNR 4 1321-05 Tablica: 1321 | Kolana PVC 45 st. fi 160 mm | szt | 9 |  | 0
350 d.4.2 | KNNR 4 1321-05 Tablica: 1321 | Trójnik siodłowy do rur kam./bet. DN300/160 mm | szt | 8 |  | 0
351 d.4.2 | KNNR 4 1321-05 Tablica: 1321 | Trójnik siodłowy do rur kam./bet. DN800/160 mm | szt | 1 |  | 0
352 d.4.2 | KNNR 4 1321-05 Tablica: 1321 | Trójnik siodłowy do rur kam./bet. DN800/200 mm | szt | 1 |  | 0
Razem netto |  |  | zł |  |  | 0
Podatek VAT |  |  | zł |  |  | 0
Razem brutto |  |  | zł |  |  | 0

## zbiorcze zest
ZESTAWNIENIE KOSZTÓW INWESTYCJI
Przebudowa ul. Lipowej w Lesznie - etap II od ul. Dożynkowej do ul. Obrońców Lwowa
I | ZAKRES MIASTA
LP. | NAZWA ROBÓT | WARTOŚĆ NETTO | WARTOŚĆ BRUTTO
1. | branża drogowa | 0 | 0
2. | branża drogowa - koszty niekwalifikowane | 0 | 0
3. | oświetlenie uliczne | 0 | 0
4. | kanalizacja deszczowa | 0 | 0
5. | kanalizacja teletechniczna | 0 | 0
6 | Kolizje energetyczne | 0 | 0
7 | branża gazowa | 0 | 0
RAZEM: |  | 0 | 0
II | ZAKRES MPWiK
LP. | NAZWA ROBÓT | WARTOŚĆ NETTO | WARTOŚĆ BRUTTO
1. | branża wod-kan | 0 | 0
RAZEM CAŁOŚĆ ZAMÓWIENIA: |  | 0 | 0