## Kosztorys
800-01-204 : KOSZTORYS
"Przebudowa ulicy Fabrycznej w Lesznie"
Poz | Symbol |  | Nazwa | Jedn | Ilość | R j. | M j. | T j. | S j. | K j. | Z j. | Cena j. | R | M | T | S | K | Z | Wartość (bez zaokr) | Wartość | Cena j. (sykal) | Wartość (sykal)
DZIAŁ 1 |  | Część I (od okolicy ronda przy ul. Podwale za rondo na skrzyżowaniu z ul. Magazynową)
DZIAŁ 1.1 |  | Roboty przygotowawcze i wykończeniowe
10 | KNR 201-01-19-03-00 |  | D-00.00.00 D-10.10.01p Roboty przygotowawcze. Zabezpieczenie robót i ternu budowy - oznakowanie czasowe itp. Projekt opinie zatwierdzenia. Obszar zgodny z projektem zagospodarowania terenu wraz z wyplotami i skrzyżowaniami. | km | 0.395 | 0 | 0 | 0 | 0 | 0 | 0 | 0 | 0 | 0 | 0 | 0 | 0 | 0 | 0 | 0 | 0 | 0
20 | KNR 201-01-19-03-00 |  | D-01.01.01a Wytyczenie projektu - obsługa. Obszar zgodny z projektem zagospodarowania terenu. Ochrona, regulacja lub przeniesienie, ewentualna likwidacja znaków geodezyjnych w uzgodnieniu z geodezją. Obszar zgodny z projektem zagospodarowania terenu wraz z wyplotami i skrzyżowaniami. | km | 0.395 | 0 | 0 | 0 | 0 | 0 | 0 | 0 | 0 | 0 | 0 | 0 | 0 | 0 | 0 | 0 | 0 | 0
30 | KNR 201-01-19-03-00 |  | D-01.01.01a Inwentaryzacja geodezyjna powykonawcza, szkice. Obszar zgodny z projektem zagospodarowania terenu wraz z wyplotami i skrzyżowaniami. | km | 0.395 | 0 | 0 | 0 | 0 | 0 | 0 | 0 | 0 | 0 | 0 | 0 | 0 | 0 | 0 | 0 | 0 | 0
40 | KNR 201-01-19-03-00 |  | D-01.01.01b Wytyczenie granic pasa drogowego bez stabilizacji granic kamieniami granicznymi. Obszar zgodny z projektem zagospodarowania terenu wraz z wyplotami i skrzyżowaniami. | km | 0.395 | 0 | 0 | 0 | 0 | 0 | 0 | 0 | 0 | 0 | 0 | 0 | 0 | 0 | 0 | 0 | 0 | 0
50 | KNR 201-01-19-03-00 |  | D-01.02.04 Roboty wykończeniowe. Obszar zgodny z projektem zagospodarowania terenu wraz z wyplotami i skrzyżowaniami. | km | 0.395 | 0 | 0 | 0 | 0 | 0 | 0 | 0 | 0 | 0 | 0 | 0 | 0 | 0 | 0 | 0 | 0 | 0
|  |  |  | Razem: | [8 empty] | 0 | 0 | 0 | 0 | 0 | 0 | 0 | 0 |  | 0
DZIAŁ 1.2 |  | Krawężniki oporniki obrzeża ścieki
60 | KNR 231-08-12-03-00 |  | D-01.02.04 Rozebranie zbiornika żelbetowego z belkami stalowymi dwuteowymi wraz z przykryciem z belek drewnianych | m3 | 192 | 0 | 0 | 0 | 0 | 0 | 0 | 0 | 0 | 0 | 0 | 0 | 0 | 0 | 0 | 0 | 0 | 0
70 | KNR 231-08-13-03-00 |  | D-01.02.04 Rozebranie elementu betonowego na podsypce cementowo-piaskowej gr. 5cm | metr | 5050 | 0 | 0 | 0 | 0 | 0 | 0 | 0 | 0 | 0 | 0 | 0 | 0 | 0 | 0 | 0 | 0 | 0
80 | KNR 231-08-12-03-00 |  | D-01.02.04 Rozebranie ławy betonowej | m3 | 346.8 | 0 | 0 | 0 | 0 | 0 | 0 | 0 | 0 | 0 | 0 | 0 | 0 | 0 | 0 | 0 | 0 | 0
90 | KNR 404-11-03-01-00 |  | D-01.02.04 Załadunek transport i opłaty. Wybór wysypiska po stronie Wykonawcy. | m3 | 722.79 | 0 | 0 | 0 | 0 | 0 | 0 | 0 | 0 | 0 | 0 | 0 | 0 | 0 | 0 | 0 | 0 | 0
100 | KNR 231-04-01-08-00 |  | D-04.01.01 Profilowanie rowka. Odwodnienie wykopu. | metr | 6069 | 0 | 0 | 0 | 0 | 0 | 0 | 0 | 0 | 0 | 0 | 0 | 0 | 0 | 0 | 0 | 0 | 0
110 | KNR 231-04-02-04-00 |  | D-08.01.01(02) D-08.01.01b(2a) D-08.03.01 D-08.05.06a Ława betonowa, beton C12/15 | m3 | 432.46 | 0 | 0 | 0 | 0 | 0 | 0 | 0 | 0 | 0 | 0 | 0 | 0 | 0 | 0 | 0 | 0 | 0
120 | KNR 231-04-03-03-00 |  | D-08.01.01 D-08.01.01b Krawężnik betonowy 15x30cm, najazdowy na odcinkach wtopionych 15x22cm na podsypce cementowo-piaskowej gr 5cm (dla promieni do R=6m łukowy, na pozostałych odcinkach docinany na łukach, szary, odcinki przejściowe) | metr | 1450 | 0 | 0 | 0 | 0 | 0 | 0 | 0 | 0 | 0 | 0 | 0 | 0 | 0 | 0 | 0 | 0 | 0
130 | KNR 231-04-04-03-00 |  | D-08.01.02 D-08.01.02a Krawężnik granitowy 15x30cm, najazdowy na odcinkach wtopionych 15x22cm na podsypce cementowo-piaskowej gr 5cm (dla promieni do R=6m łukowy, na pozostałych odcinkach docinany na łukach, szary, odcinki przejściowe) | metr | 640 | 0 | 0 | 0 | 0 | 0 | 0 | 0 | 0 | 0 | 0 | 0 | 0 | 0 | 0 | 0 | 0 | 0
140 | KNR 231-04-03-04-00 |  | D-08.01.01 D-08.01.01b Krawężnik betonowy 20x30cm, najazdowy na odcinkach wtopionych 20x22cm na podsypce cementowo-piaskowej gr 5cm (dla promieni do R=6m łukowy, na pozostałych odcinkach docinany na łukach, szary, odcinki przejściowe) | metr | 60 | 0 | 0 | 0 | 0 | 0 | 0 | 0 | 0 | 0 | 0 | 0 | 0 | 0 | 0 | 0 | 0 | 0
150 | KNR 231-04-07-05-00 |  | D-08.03.01 Opornik betonowy 10x30cm na podsypce cementowo-piaskowej gr 5cm (docinany na łukach i skosach szary) | metr | 10 | 0 | 0 | 0 | 0 | 0 | 0 | 0 | 0 | 0 | 0 | 0 | 0 | 0 | 0 | 0 | 0 | 0
160 | KNR 231-04-04-05-00 |  | D-08.01.02 D-08.01.02a Opornik granitowy 10x30cm na podsypce cementowo-piaskowej gr 5cm (docinany na łukach, kolor szary) | metr | 35 | 0 | 0 | 0 | 0 | 0 | 0 | 0 | 0 | 0 | 0 | 0 | 0 | 0 | 0 | 0 | 0 | 0
170 | KNR 231-04-07-05-00 |  | D-08.03.01 Obrzeże betonowe 8x30cm na podsypce cementowo-piaskowej gr 5cm (docinane na łukach i skosach szare) | metr | 2060 | 0 | 0 | 0 | 0 | 0 | 0 | 0 | 0 | 0 | 0 | 0 | 0 | 0 | 0 | 0 | 0 | 0
180 | KNR 231-06-08-03-00 |  | D-08.05.06a Ściek szer.20cm z kostki brukowej betonowej fazowanej szarej gr.8 cm na podsypce cementowo - piaskowej gr 3 cm (prosty i na łukach, kolor szary) | metr | 1450 | 0 | 0 | 0 | 0 | 0 | 0 | 0 | 0 | 0 | 0 | 0 | 0 | 0 | 0 | 0 | 0 | 0
190 | KNR 231-04-04-03-00 |  | D-08.01.02 D-08.01.02a Krawężnik granitowy 20x30cm, najazdowy na odcinkach wtopionych 15x22cm na podsypce cementowo-piaskowej gr 5cm (dla promieni do R=6m łukowy, na pozostałych odcinkach docinany na łukach, szary, odcinki przejściowe) | metr | 92 | 0 | 0 | 0 | 0 | 0 | 0 | 0 | 0 | 0 | 0 | 0 | 0 | 0 | 0 | 0 | 0 | 0
200 | KNR 231-04-03-04-00 |  | D-08.01.01 D-08.01.01b Krawężnik polimerobetonowy peronowy przystankowy z perforacją STOP 43,5x30x33cm na podsypce cementowo-piaskowej gr 5cm (odcinki proste i przejściowe, kolor szary) | metr | 52 | 0 | 0 | 0 | 0 | 0 | 0 | 0 | 0 | 0 | 0 | 0 | 0 | 0 | 0 | 0 | 0 | 0
210 | KNR 231-04-04-03-00 |  | D-08.01.02 D-08.01.02a Krawężnik granitowy 15x21x30cm na podsypce cementowo-piaskowej gr 5cm, (kr łukowy na łukach, prosty w na prostych odc., kolor szary) | metr | 220 | 0 | 0 | 0 | 0 | 0 | 0 | 0 | 0 | 0 | 0 | 0 | 0 | 0 | 0 | 0 | 0 | 0
|  |  |  | Razem: | [8 empty] | 0 | 0 | 0 | 0 | 0 | 0 | 0 | 0 |  | 0
DZIAŁ 1.3 |  | Roboty rozbiórkowe i ziemne
220 | KNR 231-08-03-03-00 |  | D-01.02.04 D-05.03.11 Mechaniczne rozebranie nawierzchni bitumicznej grub 1-10 cm (frezowanie). | m2 | 7200 | 0 | 0 | 0 | 0 | 0 | 0 | 0 | 0 | 0 | 0 | 0 | 0 | 0 | 0 | 0 | 0 | 0
230 | KNR 404-11-03-01-00 |  | D-01.02.04 Załadunek transport. Pofrez odwieźć na miejsce wskazane przez Zamawiającego. | m3 | 720 | 0 | 0 | 0 | 0 | 0 | 0 | 0 | 0 | 0 | 0 | 0 | 0 | 0 | 0 | 0 | 0 | 0
240 | KNR 231-08-03-03-00 |  | D-01.02.04 Rozebranie wraz z docięciem krawędzi nawierzchni min.asf., kruszywa, kamienia, betonu, gruntu. Wykonanie koryta. Razem gr. ok 50 cm. Odwodnienie wykopu. I | m2 | 9401.48 | 0 | 0 | 0 | 0 | 0 | 0 | 0 | 0 | 0 | 0 | 0 | 0 | 0 | 0 | 0 | 0 | 0
250 | KNR 231-08-03-03-00 |  | D-01.02.04 Rozebranie nawierzchni z kostki betonowej/płytkach/betonu na podbudowach z kruszywa, betonu, gruntu. Wykonanie koryta. Razem gr. ok 50 cm. Odwodnienie wykopu. II | m2 | 2073.5 | 0 | 0 | 0 | 0 | 0 | 0 | 0 | 0 | 0 | 0 | 0 | 0 | 0 | 0 | 0 | 0 | 0
260 | KNR 231-08-03-03-00 |  | D-01.02.04 D-04.01.01 Wykonanie wykopu/koryta w gruncie. Odwodnienie wykopu. Razem gr. średnia ok 50 cm. III | m2 | 1630 | 0 | 0 | 0 | 0 | 0 | 0 | 0 | 0 | 0 | 0 | 0 | 0 | 0 | 0 | 0 | 0 | 0
270 | KNR 231-08-03-03-00 |  | D-01.02.04 Rozebranie nawierzchni z kostki betonowej/płytkach na podbudowach z kruszywa, betonu, gruntu. Wykonanie koryta. Razem gr. ok 30 cm. Odwodnienie wykopu. IV | m2 | 2871.8 | 0 | 0 | 0 | 0 | 0 | 0 | 0 | 0 | 0 | 0 | 0 | 0 | 0 | 0 | 0 | 0 | 0
280 | KNR 231-08-03-03-00 |  | D-01.02.04 D-04.01.01 Wykonanie wykopu/koryta w gruncie. Odwodnienie wykopu. Razem gr. średnia ok 30 cm. V | m2 | 1700 | 0 | 0 | 0 | 0 | 0 | 0 | 0 | 0 | 0 | 0 | 0 | 0 | 0 | 0 | 0 | 0 | 0
290 | KNR 231-08-03-03-00 |  | D-01.02.04 D-04.01.01 Wykonanie wykopu/koryta w gruncie. Odwodnienie wykopu. Razem gr. średnia ok 40 cm pod WUP i tymczas. VI | m2 | 21466.78 | 0 | 0 | 0 | 0 | 0 | 0 | 0 | 0 | 0 | 0 | 0 | 0 | 0 | 0 | 0 | 0 | 0
300 | KNR 231-08-03-03-00 |  | D-01.02.04 Rozebranie drogi tymczasowej o nawierzchni z kruszywa i pofrezu. Ododnienie wykopu gr. ok. 35 cm. VII | m2 | 5000 | 0 | 0 | 0 | 0 | 0 | 0 | 0 | 0 | 0 | 0 | 0 | 0 | 0 | 0 | 0 | 0 | 0
310 | KNR 404-11-03-01-00 |  | D-01.02.04 Załadunek transport i opłaty. Wybór wysypiska po stronie Wykonawcy. | m3 | 18260.742 | 0 | 0 | 0 | 0 | 0 | 0 | 0 | 0 | 0 | 0 | 0 | 0 | 0 | 0 | 0 | 0 | 0
|  |  |  | Razem: | [8 empty] | 0 | 0 | 0 | 0 | 0 | 0 | 0 | 0 |  | 0
DZIAŁ 1.4 |  | Jezdnia KR4 min.asf.
320 | KNR 231-01-03-04-00 |  | D-04.01.01 Profilowanie, zagęszczenie podłoża koryta do wymaganych parametrów | m2 | 6835 | 0 | 0 | 0 | 0 | 0 | 0 | 0 | 0 | 0 | 0 | 0 | 0 | 0 | 0 | 0 | 0 | 0
330 | KNR 231-01-04-01-00 |  | D-05.03.26g Geotkanina PP o wytrzymałości na rozciąganie min. 60/60 kN/m filtracyjno - separacyjna | m2 | 6835 | 0 | 0 | 0 | 0 | 0 | 0 | 0 | 0 | 0 | 0 | 0 | 0 | 0 | 0 | 0 | 0 | 0
340 | KNR 231-01-03-04-00 |  | D-02.00.01 D-02.01.01 D-02.03.01 D-04.01.01 WUP warstwa ulepszonego podłoża z mieszanki niezwiązanej gr. 40 cm. | m2 | 6935 | 0 | 0 | 0 | 0 | 0 | 0 | 0 | 0 | 0 | 0 | 0 | 0 | 0 | 0 | 0 | 0 | 0
350 | KNR 231-01-09-03-00 |  | D-04.05.01a Podbudowa pomocnicza PP z kruszywa stabilizowanego cementem o C3/4 MPa, grub 18 cm | m2 | 6935 | 0 | 0 | 0 | 0 | 0 | 0 | 0 | 0 | 0 | 0 | 0 | 0 | 0 | 0 | 0 | 0 | 0
360 | KNR 231-01-14-05-00 |  | D-04.04.02b Podbudowa zasadnicza z kruszywa łamanego stabilizowanego mechanicznie o uziarnieniu ciągłym C90/3 mm - grub 20 cm | m2 | 6210 | 0 | 0 | 0 | 0 | 0 | 0 | 0 | 0 | 0 | 0 | 0 | 0 | 0 | 0 | 0 | 0 | 0
370 | KNR 231-10-04-04-00 |  | D-04.03.01a2016 Oczyszczenie w/w powierzchni szczotką mechaniczną | m2 | 6210 | 0 | 0 | 0 | 0 | 0 | 0 | 0 | 0 | 0 | 0 | 0 | 0 | 0 | 0 | 0 | 0 | 0
380 | N006-10-05-07-00 |  | D-04.03.01a2016 Skropienie w/w powierzchni emulsją asfaltową modyfikowaną polimerami | m2 | 6210 | 0 | 0 | 0 | 0 | 0 | 0 | 0 | 0 | 0 | 0 | 0 | 0 | 0 | 0 | 0 | 0 | 0
390 | KNR 231-01-10-01-00 |  | D-04.07.01a2016 Podbudowa zasadnicza z AC22P35/50 wg WT-2 KR4 grub 10 cm | m2 | 6210 | 0 | 0 | 0 | 0 | 0 | 0 | 0 | 0 | 0 | 0 | 0 | 0 | 0 | 0 | 0 | 0 | 0
400 | KNR 231-10-04-06-00 |  | D-04.03.01a2016 Oczyszczenie w/w powierzchni szczotką mechaniczną | m2 | 6210 | 0 | 0 | 0 | 0 | 0 | 0 | 0 | 0 | 0 | 0 | 0 | 0 | 0 | 0 | 0 | 0 | 0
410 | N006-10-05-07-00 |  | D-04.03.01a2016 Skropienie w/w powierzchni emulsją asfaltową modyfikowaną polimerami | m2 | 6210 | 0 | 0 | 0 | 0 | 0 | 0 | 0 | 0 | 0 | 0 | 0 | 0 | 0 | 0 | 0 | 0 | 0
420 | KNR 231-03-11-01-00 |  | D-05.03.05b2016 Warstwa wiążąca z AC16WPMB25/55-60 wg WT-2 KR4 grub 6 cm z uszczelnieniem krawędzi i łączeń masą zalewową dylatacyjną | m2 | 6210 | 0 | 0 | 0 | 0 | 0 | 0 | 0 | 0 | 0 | 0 | 0 | 0 | 0 | 0 | 0 | 0 | 0
430 | KNR 231-10-04-06-00 |  | D-04.03.01a2016 Oczyszczenie w/w powierzchni szczotką mechaniczną | m2 | 6210 | 0 | 0 | 0 | 0 | 0 | 0 | 0 | 0 | 0 | 0 | 0 | 0 | 0 | 0 | 0 | 0 | 0
440 | N006-10-05-07-00 |  | D-04.03.01a2016 Skropienie w/w powierzchni emulsją asfaltową modyfikowaną polimerami | m2 | 6210 | 0 | 0 | 0 | 0 | 0 | 0 | 0 | 0 | 0 | 0 | 0 | 0 | 0 | 0 | 0 | 0 | 0
450 | KNR 231-03-11-05-00 |  | D-05.03.05a2016 Warstwa ścieralna z SMA11PMB45/80-55 wg WT-2 KR4 grub 4 cm z uszczelnieniem krawędzi i łączeń masą zalewową dylatacyjną. Zasypka kruszywo granitowe szare 2-5. Regulacja mediów. | m2 | 5910 | 0 | 0 | 0 | 0 | 0 | 0 | 0 | 0 | 0 | 0 | 0 | 0 | 0 | 0 | 0 | 0 | 0
460 | KNR 231-03-11-05-00 |  | D-05.03.05a2016 Warstwa ścieralna z AC8S/50/70 wg WT-2 KR4 grub 4 cm z uszczelnieniem krawędzi i łączeń masą zalewową dylatacyjną. Recepta na asfaltach bezbarwnych (uzyskanie koloru pomarańczowego masy min.asf.). Regulacja mediów. | m2 | 300 | 0 | 0 | 0 | 0 | 0 | 0 | 0 | 0 | 0 | 0 | 0 | 0 | 0 | 0 | 0 | 0 | 0
|  |  |  | Razem: | [8 empty] | 0 | 0 | 0 | 0 | 0 | 0 | 0 | 0 |  | 0
DZIAŁ 1.5 |  | Pierścień wewnetrzny ronda 15/17 KK KR4
470 | KNR 231-01-03-04-00 |  | D-04.01.01 Profilowanie, zagęszczenie podłoża koryta do wymaganych parametrów | m2 | 200 | 0 | 0 | 0 | 0 | 0 | 0 | 0 | 0 | 0 | 0 | 0 | 0 | 0 | 0 | 0 | 0 | 0
480 | KNR 231-01-04-01-00 |  | D-05.03.26g Geotkanina PP o wytrzymałości na rozciąganie min. 60/60 kN/m filtracyjno - separacyjna | m2 | 200 | 0 | 0 | 0 | 0 | 0 | 0 | 0 | 0 | 0 | 0 | 0 | 0 | 0 | 0 | 0 | 0 | 0
490 | KNR 231-01-03-04-00 |  | D-02.00.01 D-02.01.01 D-02.03.01 D-04.01.01 WUP warstwa ulepszonego podłoża z mieszanki niezwiązanej gr. 40 cm. | m2 | 200 | 0 | 0 | 0 | 0 | 0 | 0 | 0 | 0 | 0 | 0 | 0 | 0 | 0 | 0 | 0 | 0 | 0
500 | KNR 231-01-09-03-00 |  | D-04.05.01a Podbudowa pomocnicza PP z kruszywa stabilizowanego cementem o C3/4 MPa, grub 18 cm | m2 | 200 | 0 | 0 | 0 | 0 | 0 | 0 | 0 | 0 | 0 | 0 | 0 | 0 | 0 | 0 | 0 | 0 | 0
510 | KNR 231-01-09-03-00 |  | D-04.06.01b Podbudowa zasadnicza z betonu C-16/20 grub 31 cm | m2 | 200 | 0 | 0 | 0 | 0 | 0 | 0 | 0 | 0 | 0 | 0 | 0 | 0 | 0 | 0 | 0 | 0 | 0
520 | KNR 231-05-11-03-00 |  | D-05.03.01 Nawierzchnia z kostki kamiennej 15/17 cm na podsypce cementowo-piaskowej - gr. 3/5 cm. Fuga wypełniona betonem C16/20 i żywicą epoksydową dwuskładnikową min. 3 cm głębokości. Regulacja mediów. | m2 | 200 | 0 | 0 | 0 | 0 | 0 | 0 | 0 | 0 | 0 | 0 | 0 | 0 | 0 | 0 | 0 | 0 | 0
|  |  |  | Razem: | [8 empty] | 0 | 0 | 0 | 0 | 0 | 0 | 0 | 0 |  | 0
DZIAŁ 1.6 |  | Murek kamienny wewnętrzny ronda 9/11 KK KR4
530 | KNR 231-01-03-04-00 |  | D-04.01.01 Profilowanie, zagęszczenie podłoża koryta do wymaganych parametrów | m2 | 120 | 0 | 0 | 0 | 0 | 0 | 0 | 0 | 0 | 0 | 0 | 0 | 0 | 0 | 0 | 0 | 0 | 0
540 | KNR 231-01-04-01-00 |  | D-05.03.26g Geotkanina PP o wytrzymałości na rozciąganie min. 60/60 kN/m filtracyjno - separacyjna | m2 | 120 | 0 | 0 | 0 | 0 | 0 | 0 | 0 | 0 | 0 | 0 | 0 | 0 | 0 | 0 | 0 | 0 | 0
550 | KNR 231-01-03-04-00 |  | D-02.00.01 D-02.01.01 D-02.03.01 D-04.01.01 WUP warstwa ulepszonego podłoża z mieszanki niezwiązanej gr. 40 cm. | m2 | 120 | 0 | 0 | 0 | 0 | 0 | 0 | 0 | 0 | 0 | 0 | 0 | 0 | 0 | 0 | 0 | 0 | 0
560 | KNR 231-01-09-03-00 |  | D-04.05.01a Podbudowa pomocnicza PP z kruszywa stabilizowanego cementem o C3/4 MPa, grub 18 cm | m2 | 120 | 0 | 0 | 0 | 0 | 0 | 0 | 0 | 0 | 0 | 0 | 0 | 0 | 0 | 0 | 0 | 0 | 0
570 | KNR 231-04-02-04-00 |  | D-08.01.01 D-08.01.01b Ława betonowa, beton C16/20 | m3 | 72.9 | 0 | 0 | 0 | 0 | 0 | 0 | 0 | 0 | 0 | 0 | 0 | 0 | 0 | 0 | 0 | 0 | 0
580 | KNR 231-05-11-03-00 |  | D-05.03.01 Nawierzchnia z kostki kamiennej 9/11 cm na podsypce cementowo-piaskowej - gr. 3/5 cm. Fuga wypełniona betonem C16/20 i żywicą epoksydową dwuskładnikową min. 3 cm głębokości. Regulacja mediów. | m2 | 120 | 0 | 0 | 0 | 0 | 0 | 0 | 0 | 0 | 0 | 0 | 0 | 0 | 0 | 0 | 0 | 0 | 0
|  |  |  | Razem: | [8 empty] | 0 | 0 | 0 | 0 | 0 | 0 | 0 | 0 |  | 0
DZIAŁ 1.7 |  | Wyspa z grysu wewnętrzna ronda
590 | KNR 231-01-03-04-00 |  | D-04.01.01 Profilowanie, zagęszczenie podłoża koryta do wymaganych parametrów | m2 | 650 | 0 | 0 | 0 | 0 | 0 | 0 | 0 | 0 | 0 | 0 | 0 | 0 | 0 | 0 | 0 | 0 | 0
600 | KNR 231-01-04-01-00 |  | D-05.03.26g Geotkanina PP o wytrzymałości na rozciąganie min. 60/60 kN/m filtracyjno - separacyjna | m2 | 650 | 0 | 0 | 0 | 0 | 0 | 0 | 0 | 0 | 0 | 0 | 0 | 0 | 0 | 0 | 0 | 0 | 0
610 | KNR 231-01-03-04-00 |  | D-02.00.01 D-02.01.01 D-02.03.01 D-04.01.01 WUP warstwa ulepszonego podłoża z mieszanki niezwiązanej gr. 40 cm. | m2 | 650 | 0 | 0 | 0 | 0 | 0 | 0 | 0 | 0 | 0 | 0 | 0 | 0 | 0 | 0 | 0 | 0 | 0
620 | KNR 231-01-03-04-00 |  | D-02.00.01 D-02.01.01 D-02.03.01 D-04.01.01 WUP warstwa ulepszonego podłoża z mieszanki niezwiązanej gr. 90-110 cm. | m2 | 650 | 0 | 0 | 0 | 0 | 0 | 0 | 0 | 0 | 0 | 0 | 0 | 0 | 0 | 0 | 0 | 0 | 0
630 | KNR 231-01-04-01-00 |  | D-05.03.26g Geotkanina o wytrzymałości na rozciąganie min. 60/60 kN/m filtracyjno - separacyjna | m2 | 650 | 0 | 0 | 0 | 0 | 0 | 0 | 0 | 0 | 0 | 0 | 0 | 0 | 0 | 0 | 0 | 0 | 0
640 | KNR 231-01-14-05-00 |  | D-04.04.02b Warstwa z grysu (jasno szary granit) stabilizowanego mechanicznie o uziarnieniu 0/31,5 mm - grub 30 cm | m2 | 650 | 0 | 0 | 0 | 0 | 0 | 0 | 0 | 0 | 0 | 0 | 0 | 0 | 0 | 0 | 0 | 0 | 0
|  |  |  | Razem: | [8 empty] | 0 | 0 | 0 | 0 | 0 | 0 | 0 | 0 |  | 0
DZIAŁ 1.8 |  | Wyspa dzieląca 9/11 KK KR4
650 | KNR 231-01-03-04-00 |  | D-04.01.01 Profilowanie, zagęszczenie podłoża koryta do wymaganych parametrów | m2 | 170 | 0 | 0 | 0 | 0 | 0 | 0 | 0 | 0 | 0 | 0 | 0 | 0 | 0 | 0 | 0 | 0 | 0
660 | KNR 231-01-04-01-00 |  | D-05.03.26g Geotkanina PP o wytrzymałości na rozciąganie min. 60/60 kN/m filtracyjno - separacyjna | m2 | 170 | 0 | 0 | 0 | 0 | 0 | 0 | 0 | 0 | 0 | 0 | 0 | 0 | 0 | 0 | 0 | 0 | 0
670 | KNR 231-01-03-04-00 |  | D-02.00.01 D-02.01.01 D-02.03.01 D-04.01.01 WUP warstwa ulepszonego podłoża z mieszanki niezwiązanej gr. 40 cm. | m2 | 170 | 0 | 0 | 0 | 0 | 0 | 0 | 0 | 0 | 0 | 0 | 0 | 0 | 0 | 0 | 0 | 0 | 0
680 | KNR 231-01-09-03-00 |  | D-04.05.01a Podbudowa pomocnicza PP z kruszywa stabilizowanego cementem o C3/4 MPa, grub 18 cm | m2 | 170 | 0 | 0 | 0 | 0 | 0 | 0 | 0 | 0 | 0 | 0 | 0 | 0 | 0 | 0 | 0 | 0 | 0
690 | KNR 231-01-09-03-00 |  | D-04.06.01b Podbudowa zasadnicza z betonu C-16/20 grub 38 cm | m2 | 170 | 0 | 0 | 0 | 0 | 0 | 0 | 0 | 0 | 0 | 0 | 0 | 0 | 0 | 0 | 0 | 0 | 0
700 | KNR 231-05-11-03-00 |  | D-05.03.01 Nawierzchnia z kostki kamiennej 9/11 cm na podsypce cementowo-piaskowej - gr. 3/5 cm. Fuga wypełniona betonem C16/20 i żywicą epoksydową dwuskładnikową min. 3 cm głębokości. Regulacja mediów. | m2 | 170 | 0 | 0 | 0 | 0 | 0 | 0 | 0 | 0 | 0 | 0 | 0 | 0 | 0 | 0 | 0 | 0 | 0
|  |  |  | Razem: | [8 empty] | 0 | 0 | 0 | 0 | 0 | 0 | 0 | 0 |  | 0
DZIAŁ 1.9 |  | Zatoka autobusowa 15/17 KK KR4
710 | KNR 231-01-03-04-00 |  | D-04.01.01 Profilowanie, zagęszczenie podłoża koryta do wymaganych parametrów | m2 | 200 | 0 | 0 | 0 | 0 | 0 | 0 | 0 | 0 | 0 | 0 | 0 | 0 | 0 | 0 | 0 | 0 | 0
720 | KNR 231-01-04-01-00 |  | D-05.03.26g Geotkanina PP o wytrzymałości na rozciąganie min. 60/60 kN/m filtracyjno - separacyjna | m2 | 200 | 0 | 0 | 0 | 0 | 0 | 0 | 0 | 0 | 0 | 0 | 0 | 0 | 0 | 0 | 0 | 0 | 0
730 | KNR 231-01-03-04-00 |  | D-02.00.01 D-02.01.01 D-02.03.01 D-04.01.01 WUP warstwa ulepszonego podłoża z mieszanki niezwiązanej gr. 40 cm. | m2 | 200 | 0 | 0 | 0 | 0 | 0 | 0 | 0 | 0 | 0 | 0 | 0 | 0 | 0 | 0 | 0 | 0 | 0
740 | KNR 231-01-09-03-00 |  | D-04.05.01a Podbudowa pomocnicza PP z kruszywa stabilizowanego cementem o C3/4 MPa, grub 18 cm | m2 | 200 | 0 | 0 | 0 | 0 | 0 | 0 | 0 | 0 | 0 | 0 | 0 | 0 | 0 | 0 | 0 | 0 | 0
750 | KNR 231-01-09-03-00 |  | D-04.06.01b Podbudowa zasadnicza z betonu C-16/20 grub 20 cm | m2 | 200 | 0 | 0 | 0 | 0 | 0 | 0 | 0 | 0 | 0 | 0 | 0 | 0 | 0 | 0 | 0 | 0 | 0
760 | KNR 231-05-11-03-00 |  | D-05.03.01 Nawierzchnia z kostki kamiennej 15/17 cm na podsypce cementowo-piaskowej - gr. 3/5 cm. Fuga wypełniona betonem C16/20 i żywicą epoksydową dwuskładnikową min. 3 cm głębokości. Regulacja mediów. | m2 | 200 | 0 | 0 | 0 | 0 | 0 | 0 | 0 | 0 | 0 | 0 | 0 | 0 | 0 | 0 | 0 | 0 | 0
|  |  |  | Razem: | [8 empty] | 0 | 0 | 0 | 0 | 0 | 0 | 0 | 0 |  | 0
DZIAŁ 1.10 |  | Miejsca postojowe KB KR3
770 | KNR 231-01-03-04-00 |  | D-04.01.01 Profilowanie, zagęszczenie podłoża koryta do wymaganych parametrów | m2 | 710 | 0 | 0 | 0 | 0 | 0 | 0 | 0 | 0 | 0 | 0 | 0 | 0 | 0 | 0 | 0 | 0 | 0
780 | KNR 231-01-04-01-00 |  | D-05.03.26g Geotkanina PP o wytrzymałości na rozciąganie min. 60/60 kN/m filtracyjno - separacyjna | m2 | 710 | 0 | 0 | 0 | 0 | 0 | 0 | 0 | 0 | 0 | 0 | 0 | 0 | 0 | 0 | 0 | 0 | 0
790 | KNR 231-01-03-04-00 |  | D-02.00.01 D-02.01.01 D-02.03.01 D-04.01.01 WUP warstwa ulepszonego podłoża z mieszanki niezwiązanej gr. 40 cm. | m2 | 710 | 0 | 0 | 0 | 0 | 0 | 0 | 0 | 0 | 0 | 0 | 0 | 0 | 0 | 0 | 0 | 0 | 0
800 | KNR 231-01-09-03-00 |  | D-04.05.01a Podbudowa pomocnicza PP z kruszywa stabilizowanego cementem o C3/4 MPa, grub 18 cm | m2 | 710 | 0 | 0 | 0 | 0 | 0 | 0 | 0 | 0 | 0 | 0 | 0 | 0 | 0 | 0 | 0 | 0 | 0
810 | KNR 231-01-09-03-00 |  | D-04.06.01b Podbudowa zasadnicza z betonu C-16/20 grub 20 cm | m2 | 710 | 0 | 0 | 0 | 0 | 0 | 0 | 0 | 0 | 0 | 0 | 0 | 0 | 0 | 0 | 0 | 0 | 0
820 | KNR 231-05-11-03-00 |  | D-05.03.23a Nawierzchnia z kostki brukowej betonowej grub 8 cm na podsypce cementowo-piaskowej - gr. 3 cm z wypełnieniem spoin. Kostka faza kolor ustalić z Zamawiajacym. Regulacja mediów. | m2 | 686 | 0 | 0 | 0 | 0 | 0 | 0 | 0 | 0 | 0 | 0 | 0 | 0 | 0 | 0 | 0 | 0 | 0
830 | KNR 231-05-11-03-00 |  | D-05.03.23a Nawierzchnia z kostki brukowej betonowej grub 8 cm na podsypce cementowo-piaskowej - gr. 3 cm z wypełnieniem spoin. Kostka fazowana, kolor niebieski. Regulacja mediów. | m2 | 24 | 0 | 0 | 0 | 0 | 0 | 0 | 0 | 0 | 0 | 0 | 0 | 0 | 0 | 0 | 0 | 0 | 0
840 | KNR 231-08-03-03-00 |  | D-01.02.04 Rozebranie nawierzchni z kostki betonowej na podbudowach betonowych. Razem gr. ok 31 cm. Odwodnienie wykopu. | m2 | 50 | 0 | 0 | 0 | 0 | 0 | 0 | 0 | 0 | 0 | 0 | 0 | 0 | 0 | 0 | 0 | 0 | 0
850 | KNR 404-11-03-01-00 |  | D-01.02.04 Załadunek transport i opłaty. Wybór wysypiska po stronie Wykonawcy. | m3 | 11.9 | 0 | 0 | 0 | 0 | 0 | 0 | 0 | 0 | 0 | 0 | 0 | 0 | 0 | 0 | 0 | 0 | 0
860 | KNR 231-01-03-04-00 |  | D-04.01.01 Profilowanie, zagęszczenie istniejących podbudów do wymaganych parametrów | m2 | 50 | 0 | 0 | 0 | 0 | 0 | 0 | 0 | 0 | 0 | 0 | 0 | 0 | 0 | 0 | 0 | 0 | 0
870 | KNR 231-01-09-03-00 |  | D-04.06.01b Podbudowa zasadnicza z betonu C-16/20 grub 20 cm - warstwa wyrównawcza | m2 | 50 | 0 | 0 | 0 | 0 | 0 | 0 | 0 | 0 | 0 | 0 | 0 | 0 | 0 | 0 | 0 | 0 | 0
880 | KNR 231-05-11-03-00 |  | D-05.03.23a Nawierzchnia z kostki brukowej betonowej grub 8 cm na podsypce cementowo-piaskowej - gr. 3 cm, kostka z odzysku w tym 10% nowa, typ i kolor zgodny z istniejącym. Regulacja mediów. | m2 | 50 | 0 | 0 | 0 | 0 | 0 | 0 | 0 | 0 | 0 | 0 | 0 | 0 | 0 | 0 | 0 | 0 | 0
|  |  |  | Razem: | [8 empty] | 0 | 0 | 0 | 0 | 0 | 0 | 0 | 0 |  | 0
DZIAŁ 1.11 |  | Zjazdy droga manewrowa i miejsca postojowe KR3 KB
890 | KNR 231-01-03-04-00 |  | D-04.01.01 Profilowanie, zagęszczenie podłoża koryta do wymaganych parametrów | m2 | 930 | 0 | 0 | 0 | 0 | 0 | 0 | 0 | 0 | 0 | 0 | 0 | 0 | 0 | 0 | 0 | 0 | 0
900 | KNR 231-01-04-01-00 |  | D-05.03.26g Geotkanina PP o wytrzymałości na rozciąganie min. 60/60 kN/m filtracyjno - separacyjna | m2 | 930 | 0 | 0 | 0 | 0 | 0 | 0 | 0 | 0 | 0 | 0 | 0 | 0 | 0 | 0 | 0 | 0 | 0
910 | KNR 231-01-03-04-00 |  | D-02.00.01 D-02.01.01 D-02.03.01 D-04.01.01 WUP warstwa ulepszonego podłoża z mieszanki niezwiązanej gr. 40 cm. | m2 | 930 | 0 | 0 | 0 | 0 | 0 | 0 | 0 | 0 | 0 | 0 | 0 | 0 | 0 | 0 | 0 | 0 | 0
920 | KNR 231-01-09-03-00 |  | D-04.05.01a Podbudowa pomocnicza PP z kruszywa stabilizowanego cementem o C3/4 MPa, grub 18 cm | m2 | 930 | 0 | 0 | 0 | 0 | 0 | 0 | 0 | 0 | 0 | 0 | 0 | 0 | 0 | 0 | 0 | 0 | 0
930 | KNR 231-01-09-03-00 |  | D-04.06.01b Podbudowa zasadnicza z betonu C-16/20 grub 20 cm | m2 | 930 | 0 | 0 | 0 | 0 | 0 | 0 | 0 | 0 | 0 | 0 | 0 | 0 | 0 | 0 | 0 | 0 | 0
940 | KNR 231-05-11-03-00 |  | D-05.03.23a Nawierzchnia z kostki brukowej betonowej grub 8 cm na podsypce cementowo-piaskowej - gr. 3 cm z wypełnieniem spoin. Kostka faza kolor ustalić z Zamawiajacym. Regulacja mediów. | m2 | 185 | 0 | 0 | 0 | 0 | 0 | 0 | 0 | 0 | 0 | 0 | 0 | 0 | 0 | 0 | 0 | 0 | 0
950 | KNR 231-05-11-03-00 |  | D-05.03.23a Nawierzchnia z kostki brukowej betonowej grub 8 cm na podsypce cementowo-piaskowej - gr. 3 cm z wypełnieniem spoin. Kostka bezfazowa kolor ustalić z Zamawiającym. Regulacja mediów. | m2 | 185 | 0 | 0 | 0 | 0 | 0 | 0 | 0 | 0 | 0 | 0 | 0 | 0 | 0 | 0 | 0 | 0 | 0
960 | KNR 231-05-11-03-00 |  | D-05.03.23a Nawierzchnia z kostki brukowej betonowej grub 8 cm na podsypce cementowo-piaskowej - gr. 3 cm z wypełnieniem spoin. Kostka faza kolor ustalić z Zamawiajacym. Regulacja mediów. | m2 | 510 | 0 | 0 | 0 | 0 | 0 | 0 | 0 | 0 | 0 | 0 | 0 | 0 | 0 | 0 | 0 | 0 | 0
970 | KNR 231-05-11-03-00 |  | D-05.03.23a Nawierzchnia z kostki brukowej betonowej grub 8 cm na podsypce cementowo-piaskowej - gr. 3 cm z wypełnieniem spoin. Kostka faza kolor ustalić z Zamawiajacym. Regulacja mediów. | m2 | 50 | 0 | 0 | 0 | 0 | 0 | 0 | 0 | 0 | 0 | 0 | 0 | 0 | 0 | 0 | 0 | 0 | 0
|  |  |  | Razem: | [8 empty] | 0 | 0 | 0 | 0 | 0 | 0 | 0 | 0 |  | 0
DZIAŁ 1.12 |  | Jezdnia tymczasowa KŁSM/POFREZ
980 | KNR 231-01-03-04-00 |  | D-04.01.01 Profilowanie, zagęszczenie podłoża koryta do wymaganych parametrów | m2 | 5000 | 0 | 0 | 0 | 0 | 0 | 0 | 0 | 0 | 0 | 0 | 0 | 0 | 0 | 0 | 0 | 0 | 0
990 | KNR 231-01-14-05-00 |  | D-04.04.02b Podbudowa zasadnicza z kruszywa łamanego stabilizowanego mechanicznie - grub 20 cm. Materiał do odbioru z miejsca wyznaczonego przez Zamawiającego. | m2 | 5000 | 0 | 0 | 0 | 0 | 0 | 0 | 0 | 0 | 0 | 0 | 0 | 0 | 0 | 0 | 0 | 0 | 0
1000 | KNR 231-01-14-05-00 |  | D-04.04.02b Warstwa zasadnicza z przekruszonego pofrezu stabilizowanego mechanicznie - grub 15 cm. Regulacja mediów. Materiał do odbioru z miejsca wyznaczonego przez Zamawiającego. | m2 | 5000 | 0 | 0 | 0 | 0 | 0 | 0 | 0 | 0 | 0 | 0 | 0 | 0 | 0 | 0 | 0 | 0 | 0
|  |  |  | Razem: | [8 empty] | 0 | 0 | 0 | 0 | 0 | 0 | 0 | 0 |  | 0
DZIAŁ 1.13 |  | Chodnik ścieżka azyle STOP KB
1010 | KNR 231-01-03-04-00 |  | D-04.01.01 Profilowanie, zagęszczenie podłoża koryta do wymaganych parametrów | m2 | 4571.8 | 0 | 0 | 0 | 0 | 0 | 0 | 0 | 0 | 0 | 0 | 0 | 0 | 0 | 0 | 0 | 0 | 0
1020 | KNR 231-01-04-01-00 |  | D-05.03.26g Geotkanina o wytrzymałości na rozciąganie 60/60 kN/m filtracyjno - separacyjna | m2 | 4571.8 | 0 | 0 | 0 | 0 | 0 | 0 | 0 | 0 | 0 | 0 | 0 | 0 | 0 | 0 | 0 | 0 | 0
1030 | KNR 231-01-03-04-00 |  | D-02.00.01 D-02.01.01 D-02.03.01 D-04.01.01 WUP warstwa ulepszonego podłoża z mieszanki niezwiązanej gr. 40 cm. | m2 | 4571.8 | 0 | 0 | 0 | 0 | 0 | 0 | 0 | 0 | 0 | 0 | 0 | 0 | 0 | 0 | 0 | 0 | 0
1040 | KNR 231-01-09-03-00 |  | D-04.05.01a Podbudowa pomocnicza PP z kruszywa stabilizowanego cementem o C3/4 MPa, grub 18 cm | m2 | 4056.8 | 0 | 0 | 0 | 0 | 0 | 0 | 0 | 0 | 0 | 0 | 0 | 0 | 0 | 0 | 0 | 0 | 0
1050 | KNR 231-05-11-03-00 |  | D-05.03.23a Nawierzchnia z kostki brukowej betonowej grub 8 cm na podsypce cementowo-piaskowej - gr. 3 cm z wypełnieniem spoin. Kostka faza kolor ustalić z Zamawiajacym. Regulacja mediów. | m2 | 1170 | 0 | 0 | 0 | 0 | 0 | 0 | 0 | 0 | 0 | 0 | 0 | 0 | 0 | 0 | 0 | 0 | 0
1060 | KNR 231-05-11-03-00 |  | D-05.03.23a Nawierzchnia z kostki brukowej betonowej grub 8 cm na podsypce cementowo-piaskowej - gr. 3 cm z wypełnieniem spoin. Kostka bezfazowa kolor ustalić z Zamawiającym. Regulacja mediów. | m2 | 2850 | 0 | 0 | 0 | 0 | 0 | 0 | 0 | 0 | 0 | 0 | 0 | 0 | 0 | 0 | 0 | 0 | 0
1070 | KNR 231-05-11-03-00 |  | D-05.03.23 Nawierzchnie antypoślizgowe z kostki brukowej betonowej perforowanej gr 8 cm szer. paska 0,40 m na podsypce cementowo-piaskowej - gr. 3 cm. Kostka żółta antypoślizgowa cegiełka/płytka. Regulacja mediów. | m2 | 36.8 | 0 | 0 | 0 | 0 | 0 | 0 | 0 | 0 | 0 | 0 | 0 | 0 | 0 | 0 | 0 | 0 | 0
|  |  |  | Razem: | [8 empty] | 0 | 0 | 0 | 0 | 0 | 0 | 0 | 0 |  | 0
DZIAŁ 1.14 |  | Zieleń
1080 | KNR 221-01-12-02-00 |  | D-09.01.01a Koszanie traw chwastów, samosiewów, odrostow, krzewów. Załadunek transport i opłaty. Wybór wysypiska po stronie Wykonawcy. | m2 | 18700 | 0 | 0 | 0 | 0 | 0 | 0 | 0 | 0 | 0 | 0 | 0 | 0 | 0 | 0 | 0 | 0 | 0
1090 | KNR 231-01-03-04-00 |  | D-09.01.01a Profilowanie, zagęszczanie, plantowanie, zdjęcie darniny gr. ok. 15 cm | m2 | 18700 | 0 | 0 | 0 | 0 | 0 | 0 | 0 | 0 | 0 | 0 | 0 | 0 | 0 | 0 | 0 | 0 | 0
1100 | KNR 404-11-03-01-00 |  | D-09.01.01a Załadunek transport i opłaty. Wybór wysypiska po stronie Wykonawcy. | m3 | 2805 | 0 | 0 | 0 | 0 | 0 | 0 | 0 | 0 | 0 | 0 | 0 | 0 | 0 | 0 | 0 | 0 | 0
1110 | KNR 201-03-13-01-00 |  | D-02.00.01 D-02.03.01 Formowanie nasypu wraz z zagęszczeniem, plantowaniem, grunt kat 1/2 - uzupełnienia | m3 | 5297 | 0 | 0 | 0 | 0 | 0 | 0 | 0 | 0 | 0 | 0 | 0 | 0 | 0 | 0 | 0 | 0 | 0
1120 | KNR 221-04-01-01-00 |  | D-09.01.01a Wykonanie trawników wraz z humusowaniem terenu z obsianiem trawą przy grubości humusu min. 5 cm. Regulacja mediów. | m2 | 18700 | 0 | 0 | 0 | 0 | 0 | 0 | 0 | 0 | 0 | 0 | 0 | 0 | 0 | 0 | 0 | 0 | 0
1130 | KNNR N001-01-01-07-00 |  | D-01.02.01 Mechaniczne usunięcie drzew i korzeni - ilość zgodna z wykazem drzew do wycinki (1szt=szystkie sztuki wg wykazu) | szt | 1 | 0 | 0 | 0 | 0 | 0 | 0 | 0 | 0 | 0 | 0 | 0 | 0 | 0 | 0 | 0 | 0 | 0
1140 | KNNR N001-01-01-07-00 |  | D-01.02.01 Mechaniczne usunięcie krzewów i korzeni - ilość zgodna z wykazem krzewów do wycinki (1szt=szystkie sztuki wg wykazu) | szt | 1 | 0 | 0 | 0 | 0 | 0 | 0 | 0 | 0 | 0 | 0 | 0 | 0 | 0 | 0 | 0 | 0 | 0
1150 | KNNR N001-01-01-07-00 |  | D-01.02.01 Mechaniczne przycięcie gałęzi drzew pod nadzorem służb miejskich (1szt=szystkie sztuki w obrębie budowy) | szt | 1 | 0 | 0 | 0 | 0 | 0 | 0 | 0 | 0 | 0 | 0 | 0 | 0 | 0 | 0 | 0 | 0 | 0
1160 | KNR 221-03-02-10-00 |  | D-09.01.01 Sadzenie drzew w terenie płaskim w gruncie, dół głębokości 1,0/0,7 m z zaprawą do połowy głębokości - ilość i wielkość zgodna z uwagą w wykazie nasadzeń - komplet za wszystkie razem. | szt | 1 | 0 | 0 | 0 | 0 | 0 | 0 | 0 | 0 | 0 | 0 | 0 | 0 | 0 | 0 | 0 | 0 | 0
1170 | KNR 221-03-02-10-00 |  | D-09.01.01 Sadzenie krzewów w terenie płaskim w gruncie, dół głębokości 1,0/0,7 m z zaprawą do połowy głębokości - ilość i wielkość zgodna z uwagą w wykazie nasadzeń - komplet za wszystkie razem. | szt | 1 | 0 | 0 | 0 | 0 | 0 | 0 | 0 | 0 | 0 | 0 | 0 | 0 | 0 | 0 | 0 | 0 | 0
|  |  |  | Razem: | [8 empty] | 0 | 0 | 0 | 0 | 0 | 0 | 0 | 0 |  | 0
DZIAŁ 1.15 |  | Elementy małej architektury i roboty uzupełniające
1180 | KNR 231-08-18-08-00 |  | D-01.02.04 Demontaż wiaty przystankowej wraz z fundamentem i elementami składowymi. Załadunek transport i oplaty. Wiaty odwieźć na miejsce wskazane przez Zamawiającego. | szt | 2 | 0 | 0 | 0 | 0 | 0 | 0 | 0 | 0 | 0 | 0 | 0 | 0 | 0 | 0 | 0 | 0 | 0
1190 | KNR 231-08-18-08-00 |  | D-01.02.04 Montaż wiaty przystankowej wraz z fundamentem i elementami składowymi (typ wg Załącznika). | szt | 2 | 0 | 0 | 0 | 0 | 0 | 0 | 0 | 0 | 0 | 0 | 0 | 0 | 0 | 0 | 0 | 0 | 0
1200 | KNR 231-08-18-08-00 |  | D-01.02.04 Montaż ławki o wymiarach około 1,50x40x70cm wraz z fundamentem i elementami składowymi. Ławka miejska z oparciem i siedziskiem drewnianym, bez oparcia bocznego, żeliwna rama. Drewno olcha impregnowane zanurzeniowo i powleczane lakierem. Deska szer. około 10 cm i gr. na około 3 cm. | szt | 7 | 0 | 0 | 0 | 0 | 0 | 0 | 0 | 0 | 0 | 0 | 0 | 0 | 0 | 0 | 0 | 0 | 0
1210 | KNR 231-08-18-08-00 |  | D-01.02.04 Montaż kosza wraz z fundamentem i elementami składowymi (typ wg Załącznika nr 1). | szt | 9 | 0 | 0 | 0 | 0 | 0 | 0 | 0 | 0 | 0 | 0 | 0 | 0 | 0 | 0 | 0 | 0 | 0
1220 | KNR 231-08-18-08-00 |  | D-01.02.04 Demontaż pomnika wraz z fundamentem, stopniami i elementami składowymi i przestawienie w miejsce tymczasowe na tymczasowym fundamencie i postumencie. Miejsce ustalić z Zamawiającym. | szt | 1 | 0 | 0 | 0 | 0 | 0 | 0 | 0 | 0 | 0 | 0 | 0 | 0 | 0 | 0 | 0 | 0 | 0
1230 | KNR 231-08-18-08-00 |  | D-01.02.04 Demontaż pomnika wraz z fundamentem, stopniami i elementami składowymi i przestawienie w miejsce docelowe wraz z odbudową fundamentu i postumentu. Miejsce ustalić z Zamawiającym. | szt | 1 | 0 | 0 | 0 | 0 | 0 | 0 | 0 | 0 | 0 | 0 | 0 | 0 | 0 | 0 | 0 | 0 | 0
|  |  |  | Razem: | [8 empty] | 0 | 0 | 0 | 0 | 0 | 0 | 0 | 0 |  | 0
DZIAŁ 1.16 |  | Organizacja ruchu
1240 | KNR 231-07-03-02-00 |  | D-07.02.01a Montaż tablic "dotacja wg wzoru" wraz ze słupkami (1 tarcza + 2 słupki) i fundamentem. | szt | 2 | 0 | 0 | 0 | 0 | 0 | 0 | 0 | 0 | 0 | 0 | 0 | 0 | 0 | 0 | 0 | 0 | 0
1250 | KNR 231-08-18-08-00 |  | D-01.02.04 Demontaż znaków (tarcze, tabliczki. Załadunek transport i opłaty. Wybór wysypiska po stronie Wykonawcy. | szt | 41 | 0 | 0 | 0 | 0 | 0 | 0 | 0 | 0 | 0 | 0 | 0 | 0 | 0 | 0 | 0 | 0 | 0
1260 | KNR 231-08-18-08-00 |  | D-01.02.04 Demontaż słupków (słupki, fundament). Załadunek transport i opłaty. Wybór wysypiska po stronie Wykonawcy. | szt | 33 | 0 | 0 | 0 | 0 | 0 | 0 | 0 | 0 | 0 | 0 | 0 | 0 | 0 | 0 | 0 | 0 | 0
1270 | KNR 231-08-18-08-00 |  | D-07.02.01a Montaż znaków (tarcze, tabliczki) z odzysku. | szt | 5 | 0 | 0 | 0 | 0 | 0 | 0 | 0 | 0 | 0 | 0 | 0 | 0 | 0 | 0 | 0 | 0 | 0
1280 | KNR 231-08-18-08-00 |  | D-07.02.01a Montaż słupków z odzysku wraz z fundamentem, kotwami, zaślepkami. | szt | 5 | 0 | 0 | 0 | 0 | 0 | 0 | 0 | 0 | 0 | 0 | 0 | 0 | 0 | 0 | 0 | 0 | 0
1290 | KNR 231-08-18-08-00 |  | D-07.02.01 Montaż słupków przeszkodowych - pylonu U5a, poliester kolor żółty, paski odblask II generacja | szt | 3 | 0 | 0 | 0 | 0 | 0 | 0 | 0 | 0 | 0 | 0 | 0 | 0 | 0 | 0 | 0 | 0 | 0
1300 | KNR 231-07-03-02-00 |  | D-07.02.01a Demontaż tablicy drogowej E1 wraz ze słupkami kratownicowymi i wzmocnieniami. Załadunek transport i opłaty. Wybór wysypiska po stronie Wykonawcy. | szt | 1 | 0 | 0 | 0 | 0 | 0 | 0 | 0 | 0 | 0 | 0 | 0 | 0 | 0 | 0 | 0 | 0 | 0
1310 | KNR 231-07-03-02-00 |  | D-07.02.01a Montaż tablicy drogowej E1 wraz z wzmocnieniami dla tablic, tablice z grupy zgodnej z przepisami, podkład blacha ocynkowana, odblask folia II generacja. | szt | 1 | 0 | 0 | 0 | 0 | 0 | 0 | 0 | 0 | 0 | 0 | 0 | 0 | 0 | 0 | 0 | 0 | 0
1320 | KNR 231-07-02-02-00 |  | D-07.02.01a Montaż słupków kratownicowych dla znaków typu E1. Stal ocynkowana, słupki min. fi 60/76 mm, kratownica typu N 40-60st, uchwyty, zaślepki, elementy montażowe, poprzeczki wzmacniajace, fundament, wys. zgodna z przepisami w zależności od zestawów tablic i znaków. | szt | 4 | 0 | 0 | 0 | 0 | 0 | 0 | 0 | 0 | 0 | 0 | 0 | 0 | 0 | 0 | 0 | 0 | 0
1330 | KNR 231-07-03-02-00 |  | D-07.02.01a Montaż tablicy drogowej wraz z ewentualnymi wzmocnieniami dla tablic, tablice z grupy zgodnej z przepisami, podkład blacha ocynkowana, odblask folia II generacja. | szt | 4 | 0 | 0 | 0 | 0 | 0 | 0 | 0 | 0 | 0 | 0 | 0 | 0 | 0 | 0 | 0 | 0 | 0
1340 | KNR 231-07-02-02-00 |  | D-07.02.01a Montaż słupów z wysięgnikiem bocznym dla tablic nad chodnikiem/scieżką/zielenią dla znaku F15. Stal ocynkowana, słup z profilu stalowego zamkniętego z oddzielnie montowanym wysięgnikiem, wym. ok. 262x160 cm, uchwyty, elementy montażowe, zaślepki, poprzeczki wzmacniajace, fundament, wys. zgodna z przepisami w zależności od zestawów tablic i znaków. | szt | 1 | 0 | 0 | 0 | 0 | 0 | 0 | 0 | 0 | 0 | 0 | 0 | 0 | 0 | 0 | 0 | 0 | 0
1350 | KNR 231-07-03-02-00 |  | D-07.02.01a Montaż znaku drogowego do słupków, tablice i drogowskazy z grupy zgodnej z przepisami, podkład blacha ocynkowana, odblask folia II generacja | szt | 84 | 0 | 0 | 0 | 0 | 0 | 0 | 0 | 0 | 0 | 0 | 0 | 0 | 0 | 0 | 0 | 0 | 0
1360 | KNR 231-07-02-02-00 |  | D-07.02.01a Montaż słupków do znaku drogowego z rur stalowych ocynkowanych - zastosować proste, gięte lub wysięgnikowe w przypadku braku skrajni, min. fi 60 mm wraz z uchwytami i elementami montażowymi, kotwami, fundamentem, zaślepkami, wys. zgodna z przepisami w zalezności od zestawu tarcz. | szt | 65 | 0 | 0 | 0 | 0 | 0 | 0 | 0 | 0 | 0 | 0 | 0 | 0 | 0 | 0 | 0 | 0 | 0
1370 | KNR 231-07-06-04-00 |  | D-07.01.01 Malowanie linii i symboli w technice grubowarstwowej chemoutwardzalnej gładkiej - kolor biały | m2 | 700 | 0 | 0 | 0 | 0 | 0 | 0 | 0 | 0 | 0 | 0 | 0 | 0 | 0 | 0 | 0 | 0 | 0
1380 | KNR 231-07-06-04-00 |  | D-07.01.01 Malowanie linii i symboli w technice grubowarstwowej chemoutwardzalnej gładkiej - kolor biało/czerwony | m2 | 250 | 0 | 0 | 0 | 0 | 0 | 0 | 0 | 0 | 0 | 0 | 0 | 0 | 0 | 0 | 0 | 0 | 0
1390 | KNR 231-07-06-04-00 |  | D-07.01.01 Malowanie linii poprzecznych zwalniających w technice grubowarstwowej chemoutwardzalnej gładkiej - kolor czerwony | m2 | 62.4 | 0 | 0 | 0 | 0 | 0 | 0 | 0 | 0 | 0 | 0 | 0 | 0 | 0 | 0 | 0 | 0 | 0
1400 | KNR 231-07-01-01-00 |  | D-07.06.02 Montaż w barier wygrodzeniowych sztywnych z rur ocynkowanych malowanych proszkowo - typ U-12a zwykła - kolor żółty/szary (kolor ustalić z Zamawiajacym). Szer. 2,0 m. | metr | 490 | 0 | 0 | 0 | 0 | 0 | 0 | 0 | 0 | 0 | 0 | 0 | 0 | 0 | 0 | 0 | 0 | 0
|  |  |  | Razem: | [8 empty] | 0 | 0 | 0 | 0 | 0 | 0 | 0 | 0 |  | 0
DZIAŁ 1.17 |  | Oświetlenie miejskie
1410 | KNNR N005-07-01-02-00 |  | D-01.02.04 D-07.07.01 Kopanie koryt ręcznie lub mechanicznie w gruncie kat 1/4 | m3 | 1000.94 | 0 | 0 | 0 | 0 | 0 | 0 | 0 | 0 | 0 | 0 | 0 | 0 | 0 | 0 | 0 | 0 | 0
1420 | KNR 404-11-03-01-00 |  | D-01.02.04 D-07.07.01 Załadunek transport i opłaty. Wybór wysypiska po stronie Wykonawcy. | m3 | 1000.94 | 0 | 0 | 0 | 0 | 0 | 0 | 0 | 0 | 0 | 0 | 0 | 0 | 0 | 0 | 0 | 0 | 0
1430 | KNNR N004-14-11-01-00 |  | D-07.07.01 Podłoże z materiałów sypkich zagęszczonych, gr. kat 1/2 | m3 | 147.144 | 0 | 0 | 0 | 0 | 0 | 0 | 0 | 0 | 0 | 0 | 0 | 0 | 0 | 0 | 0 | 0 | 0
1440 | KNNR N004-14-10-02-01 |  | D-07.07.01 Podłoża betonowe C12/15 | m3 | 8.942 | 0 | 0 | 0 | 0 | 0 | 0 | 0 | 0 | 0 | 0 | 0 | 0 | 0 | 0 | 0 | 0 | 0
1450 | KNR 201-02-30-01-10 |  | D-07.07.01 Zasypka wykopów warstwami materiałem sypkim kat 1/2 wraz z dostawą, zakupem, zagęszczeniem. | m3 | 829.596 | 0 | 0 | 0 | 0 | 0 | 0 | 0 | 0 | 0 | 0 | 0 | 0 | 0 | 0 | 0 | 0 | 0
1460 | KNNR N005-07-05-01-05 |  | D-07.07.01 Kanał z rur osłonowych dwudzielnych o śr. zew. A160mm HDPE - kolor czerwony. Uszczelnienie otworów pianką poliuretanową. | metr | 580 | 0 | 0 | 0 | 0 | 0 | 0 | 0 | 0 | 0 | 0 | 0 | 0 | 0 | 0 | 0 | 0 | 0
1470 | KNNR N005-07-07-02-23 |  | D-07.07.01 Ręczne układanie kabli w rowach kablowych, kabel YAKY4x35mm2, opaski co 10 m. Przykrycie kabli folią czerwoną z PCW uplast. gr. pow. 0,4-0,6 mm gat.I/II. | metr | 2570 | 0 | 0 | 0 | 0 | 0 | 0 | 0 | 0 | 0 | 0 | 0 | 0 | 0 | 0 | 0 | 0 | 0
1480 | KNNR N005-07-07-02-23 |  | D-07.07.01 Ręczne układanie kabli impulsowych YAKY 4x25mm2 w rowach kablowych opaski co 10 m. Przykrycie kabli folią czerwoną z PCW uplast. gr. pow. 0,4-0,6 mm gat.I/II. | metr | 315 | 0 | 0 | 0 | 0 | 0 | 0 | 0 | 0 | 0 | 0 | 0 | 0 | 0 | 0 | 0 | 0 | 0
1490 | KNR 508-06-08-07-00 |  | D-07.07.01 Układanie bednarki w rowach kablowych - przekrój bednarki: do 120 mm2. | metr | 2340 | 0 | 0 | 0 | 0 | 0 | 0 | 0 | 0 | 0 | 0 | 0 | 0 | 0 | 0 | 0 | 0 | 0
1500 | KNNR N005-10-01-01-00 |  | D-07.07.01 Montaż szafki zasilającej na fundamencie (złącze kablowo - pomiarowe) ZKP. Szafka wg schematu. | szt | 1 | 0 | 0 | 0 | 0 | 0 | 0 | 0 | 0 | 0 | 0 | 0 | 0 | 0 | 0 | 0 | 0 | 0
1510 | KNNR N005-10-01-01-00 |  | D-07.07.01 Montaż szafki oświetleniowej na fundamencie - SO. Szafka wg schematu. | szt | 1 | 0 | 0 | 0 | 0 | 0 | 0 | 0 | 0 | 0 | 0 | 0 | 0 | 0 | 0 | 0 | 0 | 0
1520 | KNNR N005-10-01-01-00 |  | D-07.07.01 Montaż szafki zasilającej na fundamencie - SK. Szafka wg schematu. | szt | 1 | 0 | 0 | 0 | 0 | 0 | 0 | 0 | 0 | 0 | 0 | 0 | 0 | 0 | 0 | 0 | 0 | 0
1530 | KNNR N005-10-01-01-00 |  | D-07.07.01 Przestawienie szafki zasilającej wraz z przerobieniem wiązki kabli w linię granicy pasa drogowego. | szt | 1 | 0 | 0 | 0 | 0 | 0 | 0 | 0 | 0 | 0 | 0 | 0 | 0 | 0 | 0 | 0 | 0 | 0
1540 | KNNR N005-10-01-01-00 |  | D-07.07.01 Montaż ustrojów niosących/fundamentów do słupów. Fundament prefabrykowany, zabezpieczenie substancją izolującą. Rozmiar 350x350x120mm. | szt | 29 | 0 | 0 | 0 | 0 | 0 | 0 | 0 | 0 | 0 | 0 | 0 | 0 | 0 | 0 | 0 | 0 | 0
1550 | KNNR N005-10-01-01-00 |  | D-07.07.01 Montaż ustrojów niosących/fundamentów do słupów. Fundament prefabrykowany, zabezpieczenie substancją izolującą. Rozmiar 300x300x80mm. | szt | 35 | 0 | 0 | 0 | 0 | 0 | 0 | 0 | 0 | 0 | 0 | 0 | 0 | 0 | 0 | 0 | 0 | 0
1560 | KNNR N005-10-01-01-00 |  | D-07.07.01 Montaż i stawianie słupów oświetleniowych 8-kątnych stożkowych. Słup stal ocynkowana ogniowo H=11 m. Wysokość wnęki słupowej nie mniej niż 60cm nad poziomem zniwelowanego terenu. Podstawa dedykowana. Złącze IZK. Uchwyt do bednarki. Znakowanie słupów. | szt | 29 | 0 | 0 | 0 | 0 | 0 | 0 | 0 | 0 | 0 | 0 | 0 | 0 | 0 | 0 | 0 | 0 | 0
1570 | KNNR N005-10-01-01-00 |  | D-07.07.01 Montaż i stawianie słupów oświetleniowych o przekroju okrągłym stożkowych. Słup stal ocynkowana ogniowo H=5 m. Wysokość wnęki słupowej nie mniej niż 60cm nad poziomem zniwelowanego terenu. Podstawa dedykowana. Złącze IZK. Uchwyt do bednarki. Znakowanie słupów. | szt | 35 | 0 | 0 | 0 | 0 | 0 | 0 | 0 | 0 | 0 | 0 | 0 | 0 | 0 | 0 | 0 | 0 | 0
1580 | KNNR N005-10-02-01-00 |  | D-07.07.01 Montaż wysięgników kątowych na słupie. Wysięgnik jednoramienny kąt 5st W=1,5m stal ocynk. | szt | 59 | 0 | 0 | 0 | 0 | 0 | 0 | 0 | 0 | 0 | 0 | 0 | 0 | 0 | 0 | 0 | 0 | 0
1590 | KNNR N005-10-02-01-00 |  | D-07.07.01 Montaż wysięgników rurowych kątowych na słupie. Wysięgnik jednoramienny kąt 5st W=1,0-2,0m stal ocynk. | szt | 10 | 0 | 0 | 0 | 0 | 0 | 0 | 0 | 0 | 0 | 0 | 0 | 0 | 0 | 0 | 0 | 0 | 0
1600 | KNNR N005-10-03-02-00 |  | D-07.07.01 Montaż przewodów do opraw oświetleniowych, przez wciąganie w słupy rury osłonowe i wysięgniki, przy wysokości słupów z wysięgnikiem: do 11+1,5 m. Przewód YDY3x2,5mm2. | kmpl | 29 | 0 | 0 | 0 | 0 | 0 | 0 | 0 | 0 | 0 | 0 | 0 | 0 | 0 | 0 | 0 | 0 | 0
1610 | KNNR N005-10-03-02-00 |  | D-07.07.01 Montaż przewodów do opraw oświetleniowych, przez wciąganie w słupy rury osłonowe i wysięgniki, przy wysokości słupów z wysięgnikiem: do 5+1,5 m. Przewód YDY3x2,5mm2. | kmpl | 25 | 0 | 0 | 0 | 0 | 0 | 0 | 0 | 0 | 0 | 0 | 0 | 0 | 0 | 0 | 0 | 0 | 0
1620 | KNNR N005-10-03-02-00 |  | D-07.07.01 Montaż przewodów do opraw oświetleniowych, przez wciąganie w słupy rury osłonowe i wysięgniki, przy wysokości słupów z wysięgnikiem: do 5+2,0 m. Przewód YDY3x2,5mm2. | kmpl | 10 | 0 | 0 | 0 | 0 | 0 | 0 | 0 | 0 | 0 | 0 | 0 | 0 | 0 | 0 | 0 | 0 | 0
1630 | KNNR N005-10-04-02-00 |  | D-07.07.01 Montaż oprawy na wysięgniku typ LED, moc całk. min. 90W, strumień świetlny min. 15200lm, barwa śiatła CRI:4000K, optyka DW, stopień ochrony: IP66. | szt | 29 | 0 | 0 | 0 | 0 | 0 | 0 | 0 | 0 | 0 | 0 | 0 | 0 | 0 | 0 | 0 | 0 | 0
1640 | KNNR N005-10-04-02-00 |  | D-07.07.01 Montaż oprawy na wysięgniku typ LED, moc całk. min. 30W, strumień świetlny min. 4000lm, barwa śiatła CRI:4000K, optyka DW, stopień ochrony: IP66. | szt | 30 | 0 | 0 | 0 | 0 | 0 | 0 | 0 | 0 | 0 | 0 | 0 | 0 | 0 | 0 | 0 | 0 | 0
1650 | KNNR N005-10-04-02-00 |  | D-07.07.01 Montaż oprawy na wysięgniku typ LED, moc całk. min. 40W, strumień świetlny min. 4000lm, barwa śiatła CRI:4000K, optyka DW, stopień ochrony: IP66. | szt | 10 | 0 | 0 | 0 | 0 | 0 | 0 | 0 | 0 | 0 | 0 | 0 | 0 | 0 | 0 | 0 | 0 | 0
1660 | KNNR N005-10-04-02-00 |  | D-07.07.01 Montaż oprawy wtopionej typ LED wielokolorowej (projektor chowany w gruncie za pomoca tuby), moc całk. min. 40W, strumień świetlny min. 1000lm, barwa śiatła CRI:4000K, optyka DW, stopień ochrony: IP66. Optyka asymetryczna - oświetlenie fasad pomnika. Szeroka wiązka kolistyczna ok 40°. Tuba plastik i stal nierdzewna, obudowa pierścień aluminum, szkło białe. | szt | 4 | 0 | 0 | 0 | 0 | 0 | 0 | 0 | 0 | 0 | 0 | 0 | 0 | 0 | 0 | 0 | 0 | 0
1670 | KNNR N005-07-26-10-10 |  | D-07.07.01 Obróbka na sucho kabli na nap. do 1 kV, o izolacji i powłoce z tworzyw sztucznych - zarobienie na sucho końca kabla wielożyłowego o przekroju żył w/w. | szt | 128 | 0 | 0 | 0 | 0 | 0 | 0 | 0 | 0 | 0 | 0 | 0 | 0 | 0 | 0 | 0 | 0 | 0
1680 | KNNR N009-08-06-01-00 |  | D-07.07.01 Montaż muf z tworzyw termokurczliwych przelotowych na kablach energetycznych wielożyłowych o izolacji i powłoce z tworzyw sztucznych | szt | 2 | 0 | 0 | 0 | 0 | 0 | 0 | 0 | 0 | 0 | 0 | 0 | 0 | 0 | 0 | 0 | 0 | 0
1690 | KNNR N005-06-06-04-00 |  | D-07.07.01 Montaż metodą udarową uziomu ze stali profilowanej miedziowanej 3/4 R>=5, w gruncie: kat. I-IV - długość uziomu 3 m. | szt | 2 | 0 | 0 | 0 | 0 | 0 | 0 | 0 | 0 | 0 | 0 | 0 | 0 | 0 | 0 | 0 | 0 | 0
1700 | KNNR N005-06-06-06-00 |  | D-07.07.01 Montaż metodą udarową uziomu ze stali profilowanej miedziowanej 3/4 R>=5, w gruncie: kat.I-IV - za każde następne 1,5 m dług ponad 4,5m | szt | 2 | 0 | 0 | 0 | 0 | 0 | 0 | 0 | 0 | 0 | 0 | 0 | 0 | 0 | 0 | 0 | 0 | 0
1710 | KNNR N005-13-02-03-00 |  | D-07.07.01 Badanie linii kablowej - kabel wielożyłowy | szt | 1 | 0 | 0 | 0 | 0 | 0 | 0 | 0 | 0 | 0 | 0 | 0 | 0 | 0 | 0 | 0 | 0 | 0
1720 | KNNR N005-13-04-01-00 |  | D-07.07.01 D-07.07.01a Badania i pomiary instalacji uziemiającej - pierwszy pomiar. | szt | 1 | 0 | 0 | 0 | 0 | 0 | 0 | 0 | 0 | 0 | 0 | 0 | 0 | 0 | 0 | 0 | 0 | 0
1730 | KNNR N005-13-04-01-00 |  | D-07.07.01 D-07.07.01a Badania i pomiary instalacji uziemiającej - każdy nastepny pomiar. | szt | 20 | 0 | 0 | 0 | 0 | 0 | 0 | 0 | 0 | 0 | 0 | 0 | 0 | 0 | 0 | 0 | 0 | 0
1740 | KNNR N005-13-04-01-00 |  | D-07.07.01 D-07.07.01a Sprawdzenie i pomiar 1-fazowego obwodu elektrycznego | szt | 11 | 0 | 0 | 0 | 0 | 0 | 0 | 0 | 0 | 0 | 0 | 0 | 0 | 0 | 0 | 0 | 0 | 0
1750 | KNNR N005-13-04-01-00 |  | D-07.07.01 D-07.07.01a Wyłączenie wg taryfy ENEA Operator | szt | 2 | 0 | 0 | 0 | 0 | 0 | 0 | 0 | 0 | 0 | 0 | 0 | 0 | 0 | 0 | 0 | 0 | 0
|  |  |  | Razem: | [8 empty] | 0 | 0 | 0 | 0 | 0 | 0 | 0 | 0 |  | 0
DZIAŁ 1.18 |  | Oświetlenie Enea Oświetlenie - likwidacja
1760 | KNNR N005-07-01-02-00 |  | D-01.02.04 D-07.07.01 Kopanie koryt ręcznie lub mechanicznie w gruncie kat 1/4 | m3 | 207.36 | 0 | 0 | 0 | 0 | 0 | 0 | 0 | 0 | 0 | 0 | 0 | 0 | 0 | 0 | 0 | 0 | 0
1770 | KNR 404-11-03-01-00 |  | D-01.02.04 D-07.07.01 Załadunek transport i opłaty. Wybór wysypiska po stronie Wykonawcy. | m3 | 207.36 | 0 | 0 | 0 | 0 | 0 | 0 | 0 | 0 | 0 | 0 | 0 | 0 | 0 | 0 | 0 | 0 | 0
1780 | KNNR 009-1001-08-00 |  | D-01.02.04 D-07.07.01 Demontaż słupów oświetleniowych wraz z trzpieniem lub wysięgnikiem, fundamentem o masie: ponad 100 do 300 kg. Załadunek transport i opłaty. Wybór wysypiska po stronie Wykonawcy. | szt | 16 | 0 | 0 | 0 | 0 | 0 | 0 | 0 | 0 | 0 | 0 | 0 | 0 | 0 | 0 | 0 | 0 | 0
1790 | KNNR 009-1005-03-00 |  | D-01.02.04 D-07.07.01 Demontaż oprawy oświetlenia zewnętrznego zainstalowanej na trzpieniu słupa lub wysięgniku. Załadunek transport i opłaty. Wybór wysypiska po stronie Wykonawcy. | kmpl | 16 | 0 | 0 | 0 | 0 | 0 | 0 | 0 | 0 | 0 | 0 | 0 | 0 | 0 | 0 | 0 | 0 | 0
1800 | KNR 508-06-08-07-00 |  | D-01.02.04 D-07.07.01 Demontaż bednarki w rowach kablowych - przekrój bednarki: do 120 mm2. | metr | 480 | 0 | 0 | 0 | 0 | 0 | 0 | 0 | 0 | 0 | 0 | 0 | 0 | 0 | 0 | 0 | 0 | 0
1810 | 005-0707-02-00 |  | D-01.02.04 D-07.07.01 Demontaż kabli wielożyłowych w rowkach, o masie pon. 0,5 do 1,0 kg/m i folii. Załadunek transport i opłaty. Wybór wysypiska po stronie Wykonawcy. | metr | 980 | 0 | 0 | 0 | 0 | 0 | 0 | 0 | 0 | 0 | 0 | 0 | 0 | 0 | 0 | 0 | 0 | 0
1820 | KNR 201-02-30-01-10 |  | D-01.02.04 D-07.07.01 Zasypka wykopów warstwami materiałem sypkim kat 1/2 wraz z dostawą, zakupem, zagęszczeniem. | m3 | 207.36 | 0 | 0 | 0 | 0 | 0 | 0 | 0 | 0 | 0 | 0 | 0 | 0 | 0 | 0 | 0 | 0 | 0
|  |  |  | Razem: | [8 empty] | 0 | 0 | 0 | 0 | 0 | 0 | 0 | 0 |  | 0
DZIAŁ 1.19 |  | Oświetlenie i linie Enea Operator - likwidacja/przebudowa
1830 | KNNR N005-07-01-02-00 |  | D-01.02.04 D-07.07.01 Kopanie koryt ręcznie lub mechanicznie w gruncie kat 1/4 | m3 | 123.52 | 0 | 0 | 0 | 0 | 0 | 0 | 0 | 0 | 0 | 0 | 0 | 0 | 0 | 0 | 0 | 0 | 0
1840 | KNR 404-11-03-01-00 |  | D-01.02.04 D-07.07.01 Załadunek transport i opłaty. Wybór wysypiska po stronie Wykonawcy. | m3 | 123.52 | 0 | 0 | 0 | 0 | 0 | 0 | 0 | 0 | 0 | 0 | 0 | 0 | 0 | 0 | 0 | 0 | 0
1850 | KNNR 009-1001-08-00 |  | D-01.02.04 D-07.07.01 Demontaż słupów wraz z trzpieniem lub wysięgnikiem, fundamentem o masie: ponad 100 do 300 kg. Załadunek transport i opłaty. Wybór wysypiska po stronie Wykonawcy. | szt | 12 | 0 | 0 | 0 | 0 | 0 | 0 | 0 | 0 | 0 | 0 | 0 | 0 | 0 | 0 | 0 | 0 | 0
1860 | KNNR 009-1005-03-00 |  | D-01.02.04 D-07.07.01 Demontaż oprawy oświetlenia zewnętrznego zainstalowanej na trzpieniu słupa lub wysięgniku. Oprawa do odzysku. | kmpl | 12 | 0 | 0 | 0 | 0 | 0 | 0 | 0 | 0 | 0 | 0 | 0 | 0 | 0 | 0 | 0 | 0 | 0
1870 | 005-0707-02-00 |  | D-01.02.04 D-07.07.01 Demontaż linii wielożyłowych napowietrznych, o masie pon. 0,5 do 1,0 kg/m (AsXSn 4x50+25 mm2) i folii. Załadunek transport i opłaty. Wybór wysypiska po stronie Wykonawcy. | metr | 380 | 0 | 0 | 0 | 0 | 0 | 0 | 0 | 0 | 0 | 0 | 0 | 0 | 0 | 0 | 0 | 0 | 0
1880 | 005-0707-02-00 |  | D-01.02.04 D-07.07.01 Demontaż kabli wielożyłowych napowietrznych, o masie pon. 0,5 do 1,0 kg/m konsumencka AsXSn 4x50+25 mm2. Załadunek transport i opłaty. Wybór wysypiska po stronie Wykonawcy. | metr | 280 | 0 | 0 | 0 | 0 | 0 | 0 | 0 | 0 | 0 | 0 | 0 | 0 | 0 | 0 | 0 | 0 | 0
1890 | KNNR 009-1001-08-00 |  | D-01.02.04 D-07.07.01 Przepięcie istniejacych linii wielożyłowych napowietrznych na przeniesionym i wymienianym słupie (z ich docięciem/montażem). Załadunek transport i opłaty. Wybór wysypiska po stronie Wykonawcy. 1 szt=1kpl za wszystkie | szt | 1 | 0 | 0 | 0 | 0 | 0 | 0 | 0 | 0 | 0 | 0 | 0 | 0 | 0 | 0 | 0 | 0 | 0
1900 | KNNR N004-14-11-01-00 |  | D-07.07.01 Podłoże z materiałów sypkich zagęszczonych, gr. kat 1/2 | m3 | 16.896 | 0 | 0 | 0 | 0 | 0 | 0 | 0 | 0 | 0 | 0 | 0 | 0 | 0 | 0 | 0 | 0 | 0
1910 | KNNR N004-14-10-02-01 |  | D-07.07.01 Podłoża betonowe C12/15 | m3 | 0.128 | 0 | 0 | 0 | 0 | 0 | 0 | 0 | 0 | 0 | 0 | 0 | 0 | 0 | 0 | 0 | 0 | 0
1920 | KNR 201-02-30-01-10 |  | D-07.07.01 Zasypka wykopów warstwami materiałem sypkim kat 1/2 wraz z dostawą, zakupem, zagęszczeniem. | m3 | 104.942 | 0 | 0 | 0 | 0 | 0 | 0 | 0 | 0 | 0 | 0 | 0 | 0 | 0 | 0 | 0 | 0 | 0
1930 | KNNR N005-07-05-01-05 |  | D-07.07.01 Kanał z rur osłonowych dwudzielnych o śr. zew. A160mm HDPE - kolor czerwony. Uszczelnienie otworów pianką poliuretanową. | metr | 70 | 0 | 0 | 0 | 0 | 0 | 0 | 0 | 0 | 0 | 0 | 0 | 0 | 0 | 0 | 0 | 0 | 0
1940 | KNNR N005-07-07-02-23 |  | D-07.07.01 Ręczne układanie kabli w rowach kablowych, kabel NAYY-J 4x70 mm2, opaski co 10 m. Przykrycie kabli folią czerwoną z PCW uplast. gr. pow. 0,4-0,6 mm gat.I/II. | metr | 300 | 0 | 0 | 0 | 0 | 0 | 0 | 0 | 0 | 0 | 0 | 0 | 0 | 0 | 0 | 0 | 0 | 0
1950 | KNNR N005-10-01-01-00 |  | D-07.07.01 Montaż ustrojów niosących/fundamentów do słupów. Fundament prefabrykowany. Rozmiar podstawy 350x350x120mm, rozstaw śrub w podstawie 25x25, śruby M24. | szt | 1 | 0 | 0 | 0 | 0 | 0 | 0 | 0 | 0 | 0 | 0 | 0 | 0 | 0 | 0 | 0 | 0 | 0
1960 | KNNR N005-10-01-01-10 |  | D-07.07.01 Montaż słupa żelbetowego krańcowego krańcowy K-10,5/17,5-E (+zabudowa rozł. RSA-1/3) H=9,0m | szt | 1 | 0 | 0 | 0 | 0 | 0 | 0 | 0 | 0 | 0 | 0 | 0 | 0 | 0 | 0 | 0 | 0 | 0
1970 | KNNR N005-10-02-01-00 |  | D-07.07.01 Montaż wysięgników rurowych kątowych na słupie. Wysięgnik jednoramienny kąt 5st W=1,5m stal ocynk. | szt | 1 | 0 | 0 | 0 | 0 | 0 | 0 | 0 | 0 | 0 | 0 | 0 | 0 | 0 | 0 | 0 | 0 | 0
1980 | KNNR N005-10-03-02-00 |  | D-07.07.01 Montaż przewodów do opraw oświetleniowych, przez wciąganie w słupy rury osłonowe i wysięgniki, przy wysokości słupów z wysięgnikiem: do 9+1,5 m. Przewód YDY3x2,5mm2. | kmpl | 1 | 0 | 0 | 0 | 0 | 0 | 0 | 0 | 0 | 0 | 0 | 0 | 0 | 0 | 0 | 0 | 0 | 0
1990 | KNNR N005-10-04-02-00 |  | D-07.07.01 Montaż oprawy na wysięgniku, oprawa z odzysku SGS70. | szt | 1 | 0 | 0 | 0 | 0 | 0 | 0 | 0 | 0 | 0 | 0 | 0 | 0 | 0 | 0 | 0 | 0 | 0
2000 | KNNR N005-07-26-10-10 |  | D-07.07.01 Obróbka na sucho kabli na nap. do 1 kV, o izolacji i powłoce z tworzyw sztucznych - zarobienie na sucho końca kabla wielożyłowego o przekroju żył w/w | szt | 2 | 0 | 0 | 0 | 0 | 0 | 0 | 0 | 0 | 0 | 0 | 0 | 0 | 0 | 0 | 0 | 0 | 0
2010 | KNNR N009-08-06-01-00 |  | D-07.07.01 Montaż muf z tworzyw termokurczliwych przelotowych na kablach energetycznych wielożyłowych o izolacji i powłoce z tworzyw sztucznych | szt | 2 | 0 | 0 | 0 | 0 | 0 | 0 | 0 | 0 | 0 | 0 | 0 | 0 | 0 | 0 | 0 | 0 | 0
2020 | KNNR N005-06-06-04-00 |  | D-07.07.01 Montaż metodą udarową uziomu ze stali profilowanej miedziowanej 3/4 R>=5, w gruncie: kat. I-IV - długość uziomu 3 m. | szt | 2 | 0 | 0 | 0 | 0 | 0 | 0 | 0 | 0 | 0 | 0 | 0 | 0 | 0 | 0 | 0 | 0 | 0
2030 | KNNR N005-06-06-06-00 |  | D-07.07.01 Montaż metodą udarową uziomu ze stali profilowanej miedziowanej 3/4 R>=5, w gruncie: kat.I-IV - za każde następne 1,5 m dług ponad 4,5m | szt | 2 | 0 | 0 | 0 | 0 | 0 | 0 | 0 | 0 | 0 | 0 | 0 | 0 | 0 | 0 | 0 | 0 | 0
2040 | KNNR N005-13-02-03-00 |  | D-07.07.01 Badanie linii kablowej wielożyłowej | szt | 2 | 0 | 0 | 0 | 0 | 0 | 0 | 0 | 0 | 0 | 0 | 0 | 0 | 0 | 0 | 0 | 0 | 0
2050 | KNNR N005-13-04-01-00 |  | D-07.07.01 Badania i pomiary instalacji uziemiającej - pierwszy pomiar. | szt | 2 | 0 | 0 | 0 | 0 | 0 | 0 | 0 | 0 | 0 | 0 | 0 | 0 | 0 | 0 | 0 | 0 | 0
2060 | KNNR N005-13-04-01-00 |  | D-07.07.01 Badania i pomiary instalacji uziemiającej - każdy nastepny pomiar. | szt | 2 | 0 | 0 | 0 | 0 | 0 | 0 | 0 | 0 | 0 | 0 | 0 | 0 | 0 | 0 | 0 | 0 | 0
2070 | KNNR N005-13-04-01-00 |  | D-07.07.01 Sprawdzenie i pomiar 1-fazowego obwodu elektrycznego | szt | 2 | 0 | 0 | 0 | 0 | 0 | 0 | 0 | 0 | 0 | 0 | 0 | 0 | 0 | 0 | 0 | 0 | 0
2080 | KNNR N005-13-04-01-00 |  | D-07.07.01 Wyłączenie wg taryfy ENEA Operator | szt | 2 | 0 | 0 | 0 | 0 | 0 | 0 | 0 | 0 | 0 | 0 | 0 | 0 | 0 | 0 | 0 | 0 | 0
|  |  |  | Razem: | [8 empty] | 0 | 0 | 0 | 0 | 0 | 0 | 0 | 0 |  | 0
DZIAŁ 1.20 |  | Linie energetyczne Enea Operator - likwidacja/przebudowa
2090 | KNNR N005-07-01-02-00 |  | D-01.02.04 D-07.07.01a Kopanie koryt ręcznie lub mechanicznie w gruncie kat 1/4 | m3 | 328 | 0 | 0 | 0 | 0 | 0 | 0 | 0 | 0 | 0 | 0 | 0 | 0 | 0 | 0 | 0 | 0 | 0
2100 | KNR 404-11-03-01-00 |  | D-01.02.04 D-07.07.01a Załadunek transport i opłaty. Wybór wysypiska po stronie Wykonawcy. | m3 | 328 | 0 | 0 | 0 | 0 | 0 | 0 | 0 | 0 | 0 | 0 | 0 | 0 | 0 | 0 | 0 | 0 | 0
2110 | KNR 508-06-08-07-00 |  | D-01.02.04 D-07.07.01a Demontaż bednarki w rowach kablowych - przekrój bednarki: do 120 mm2. | metr | 355 | 0 | 0 | 0 | 0 | 0 | 0 | 0 | 0 | 0 | 0 | 0 | 0 | 0 | 0 | 0 | 0 | 0
2120 | 005-0707-02-00 |  | D-01.02.04 D-07.07.01a Demontaż kabli wielożyłowych w rowkach, o masie pon. 0,5 do 1,0 kg/m i folii. Załadunek transport i opłaty. Wybór wysypiska po stronie Wykonawcy. | metr | 355 | 0 | 0 | 0 | 0 | 0 | 0 | 0 | 0 | 0 | 0 | 0 | 0 | 0 | 0 | 0 | 0 | 0
2130 | KNNR N004-14-11-01-00 |  | D-07.07.01a Podłoże z materiałów sypkich zagęszczonych, gr. kat 1/2 | m3 | 27.9 | 0 | 0 | 0 | 0 | 0 | 0 | 0 | 0 | 0 | 0 | 0 | 0 | 0 | 0 | 0 | 0 | 0
2140 | KNR 201-02-30-01-10 |  | D-07.07.01a Zasypka wykopów warstwami materiałem sypkim kat 1/2 wraz z dostawą, zakupem, zagęszczeniem. | m3 | 298.09 | 0 | 0 | 0 | 0 | 0 | 0 | 0 | 0 | 0 | 0 | 0 | 0 | 0 | 0 | 0 | 0 | 0
2150 | KNNR N005-07-05-01-05 |  | D-07.07.01a Kanał z rur osłonowych dwudzielnych o śr. zew. A160mm HDPE - kolor czerwony. Uszczelnienie otworów pianką poliuretanową. | metr | 100 | 0 | 0 | 0 | 0 | 0 | 0 | 0 | 0 | 0 | 0 | 0 | 0 | 0 | 0 | 0 | 0 | 0
2160 | KNNR N005-07-07-02-23 |  | D-07.07.01a Ręczne układanie kabli w rowach kablowych, kabel NAY2Y-J 4x150 mm2, opaski co 10 m. Przykrycie kabli folią czerwoną z PCW uplast. gr. pow. 0,4-0,6 mm gat.I/II. | metr | 7 | 0 | 0 | 0 | 0 | 0 | 0 | 0 | 0 | 0 | 0 | 0 | 0 | 0 | 0 | 0 | 0 | 0
2170 | KNNR N005-07-07-02-23 |  | D-07.07.01a Ręczne układanie kabli w rowach kablowych, kabel NA2XS(F)2Y 3x150 mm2, opaski co 10 m. Przykrycie kabli folią czerwoną z PCW uplast. gr. pow. 0,4-0,6 mm gat.I/II. | metr | 415 | 0 | 0 | 0 | 0 | 0 | 0 | 0 | 0 | 0 | 0 | 0 | 0 | 0 | 0 | 0 | 0 | 0
2180 | KNNR N005-07-07-02-23 |  | D-07.07.01a Ręczne układanie kabli w rowach kablowyc, kabel 3xNA2XS(F)2Y 1x240 mm2, opaski co 10 m. Przykrycie kabli folią czerwoną z PCW uplast. gr. pow. 0,4-0,6 mm gat.I/II. | metr | 85 | 0 | 0 | 0 | 0 | 0 | 0 | 0 | 0 | 0 | 0 | 0 | 0 | 0 | 0 | 0 | 0 | 0
2190 | KNR 508-06-08-07-00 |  | D-07.07.01a Układanie bednarki w rowach kablowych - przekrój bednarki: do 120 mm2. | metr | 585 | 0 | 0 | 0 | 0 | 0 | 0 | 0 | 0 | 0 | 0 | 0 | 0 | 0 | 0 | 0 | 0 | 0
2200 | KNNR N005-07-26-10-10 |  | D-07.07.01a Obróbka na sucho kabli na nap. do 1 kV, o izolacji i powłoce z tworzyw sztucznych - zarobienie na sucho końca kabla wielożyłowego o przekroju żył w/w. | szt | 9 | 0 | 0 | 0 | 0 | 0 | 0 | 0 | 0 | 0 | 0 | 0 | 0 | 0 | 0 | 0 | 0 | 0
2210 | KNNR N009-08-06-01-00 |  | D-07.07.01a Montaż muf z tworzyw termokurczliwych przelotowych na kablach energetycznych wielożyłowych o izolacji i powłoce z tworzyw sztucznych, przekrój żył w/w | szt | 9 | 0 | 0 | 0 | 0 | 0 | 0 | 0 | 0 | 0 | 0 | 0 | 0 | 0 | 0 | 0 | 0 | 0
2220 | KNNR N005-06-06-04-00 |  | D-07.07.01a Montaż metodą udarową uziomu ze stali profilowanej miedziowanej, w gruncie: kat. I-IV - długość uziomu 3 m. | szt | 9 | 0 | 0 | 0 | 0 | 0 | 0 | 0 | 0 | 0 | 0 | 0 | 0 | 0 | 0 | 0 | 0 | 0
2230 | KNNR N005-06-06-06-00 |  | D-07.07.01a Montaż metodą udarową uziomu ze stali profilowanej miedziowanej, w gruncie: kat.I-IV - za każde następne 1,5 m dług ponad 4,5m | szt | 9 | 0 | 0 | 0 | 0 | 0 | 0 | 0 | 0 | 0 | 0 | 0 | 0 | 0 | 0 | 0 | 0 | 0
2240 | KNNR N005-13-02-03-00 |  | D-07.07.01a Badanie linii kablowej - kabel wielożyłowy | szt | 9 | 0 | 0 | 0 | 0 | 0 | 0 | 0 | 0 | 0 | 0 | 0 | 0 | 0 | 0 | 0 | 0 | 0
2250 | KNNR N005-13-04-01-00 |  | D-07.07.01a Badania i pomiary instalacji uziemiającej - pierwszy pomiar. | szt | 9 | 0 | 0 | 0 | 0 | 0 | 0 | 0 | 0 | 0 | 0 | 0 | 0 | 0 | 0 | 0 | 0 | 0
2260 | KNNR N005-13-04-01-00 |  | D-07.07.01a Badania i pomiary instalacji uziemiającej - każdy nastepny pomiar. | szt | 9 | 0 | 0 | 0 | 0 | 0 | 0 | 0 | 0 | 0 | 0 | 0 | 0 | 0 | 0 | 0 | 0 | 0
2270 | KNNR N005-13-04-01-00 |  | D-07.07.01a Sprawdzenie i pomiar 1-fazowego obwodu elektrycznego | szt | 9 | 0 | 0 | 0 | 0 | 0 | 0 | 0 | 0 | 0 | 0 | 0 | 0 | 0 | 0 | 0 | 0 | 0
2280 | KNNR N005-13-04-01-00 |  | D-07.07.01a Wyłączenie wg taryfy ENEA Operator | szt | 2 | 0 | 0 | 0 | 0 | 0 | 0 | 0 | 0 | 0 | 0 | 0 | 0 | 0 | 0 | 0 | 0 | 0
|  |  |  | Razem: | [8 empty] | 0 | 0 | 0 | 0 | 0 | 0 | 0 | 0 |  | 0
DZIAŁ 1.21 |  | Kanał technologiczny
2290 | KNR 201-08-01-02-00 |  | D-01.02.04 D-01.03.04 Wykop ręczny lub mechaniczny z odwodnieniem wykopów w obudowie typu boks, grunt kat 1/4. Zabezpieczenie na czas prowadzenia robót wszelkiej infrastruktury podziemnej kolidującej z projektowaną infrastrukturą, podwieszanie itp. | m3 | 718.5 | 0 | 0 | 0 | 0 | 0 | 0 | 0 | 0 | 0 | 0 | 0 | 0 | 0 | 0 | 0 | 0 | 0
2300 | KNR 404-11-03-01-00 |  | D-01.02.04 D-01.03.04 Załadunek transport i opłaty. Wybór wysypiska po stronie Wykonawcy. | m3 | 718.5 | 0 | 0 | 0 | 0 | 0 | 0 | 0 | 0 | 0 | 0 | 0 | 0 | 0 | 0 | 0 | 0 | 0
2310 | KNNR N004-14-11-01-00 |  | D-01.03.04 Podłoże z materiałów sypkich zagęszczonych, gr. kat 1/2, gr. 15 cm | m3 | 71.85 | 0 | 0 | 0 | 0 | 0 | 0 | 0 | 0 | 0 | 0 | 0 | 0 | 0 | 0 | 0 | 0 | 0
2320 | KNNR N004-14-10-02-01 |  | D-01.03.04 Podłoża betonowe C20/25 | m3 | 13.05 | 0 | 0 | 0 | 0 | 0 | 0 | 0 | 0 | 0 | 0 | 0 | 0 | 0 | 0 | 0 | 0 | 0
2330 | KNR 201-02-30-01-10 |  | D-01.03.04 Zasypka wykopów warstwami materiałem sypkim kat 1/2 wraz z dostawą, zakupem, zagęszczeniem. | m3 | 557.462 | 0 | 0 | 0 | 0 | 0 | 0 | 0 | 0 | 0 | 0 | 0 | 0 | 0 | 0 | 0 | 0 | 0
2340 | KNNR N005-07-05-01-05 |  | D-01.03.04 Kanał z rur osłonowych DVK-160. Uszczelnienie otworów pianką poliuretanową. | metr | 140 | 0 | 0 | 0 | 0 | 0 | 0 | 0 | 0 | 0 | 0 | 0 | 0 | 0 | 0 | 0 | 0 | 0
2350 | KNNR N005-07-05-01-01 |  | D-01.03.04 Kanał technologiczny z rur DVK110 KTu1 (mikrokanalizacja DB7*10X1,0*UD + 3 OPTO40). Uszczelnienie otworów pianką poliuretanową. Przykrycie kanału folią niebieską z PCW uplast. gr. pow. 0,4-0,6 mm gat.I/II. | metr | 980 | 0 | 0 | 0 | 0 | 0 | 0 | 0 | 0 | 0 | 0 | 0 | 0 | 0 | 0 | 0 | 0 | 0
2360 | KNR Z501-03-01-06-00 |  | D-01.03.04 Budowa studni kablowych prefabrykowanych rozdzielczych dwuelementowych SKR-2 (korpus żelbetowy dwuelementowy, rama ciężka podwójna, pokrywa ciężka z wywietrznikiem, rury wsporcze, uchwyty kablowe i niezbędne elementy, osadnik i dno prefabrykowane, malowanie studni, opisane i umocowane tabliczki oznaczeniowe - Logo Miasto Leszno). Wymiary wewnętrzne studni: dł. ok. 167cm; szer. ok. 108cm; wys. ok 111 cm. Uszczelnienie otworów pianką poliuretanową. | szt | 29 | 0 | 0 | 0 | 0 | 0 | 0 | 0 | 0 | 0 | 0 | 0 | 0 | 0 | 0 | 0 | 0 | 0
2370 | KNR Z501-01-02-05-00 |  | D-01.03.04 Ułożenie kabla inspekcyjnego. Kabel 2x2x0,8. Końce i połaczenia lokalizować w studniach kablowych. | metr | 980 | 0 | 0 | 0 | 0 | 0 | 0 | 0 | 0 | 0 | 0 | 0 | 0 | 0 | 0 | 0 | 0 | 0
2380 | KNNR N004-16-10-06-00 |  | D-01.03.04 Próba szczelności kanałów rurowych i studni. Cały zakres zadania 1 szt.=1 kpl za wszystko razem. | szt | 1 | 0 | 0 | 0 | 0 | 0 | 0 | 0 | 0 | 0 | 0 | 0 | 0 | 0 | 0 | 0 | 0 | 0
2390 | KNNR N004-16-10-06-00 |  | D-01.03.04 Kalibracja kanału. Cały zakres zadania 1 szt.=1 kpl za wszystko razem. | szt | 1 | 0 | 0 | 0 | 0 | 0 | 0 | 0 | 0 | 0 | 0 | 0 | 0 | 0 | 0 | 0 | 0 | 0
|  |  |  | Razem: | [8 empty] | 0 | 0 | 0 | 0 | 0 | 0 | 0 | 0 |  | 0
DZIAŁ 1.22 |  | Kolizja z siecią telekomunikacyjną
2400 | KNR 201-08-01-02-00 |  | D-01.02.04 D-01.03.04 Wykop ręczny lub mechaniczny z odwodnieniem wykopów w obudowie typu boks, grunt kat 1/4. Zabezpieczenie na czas prowadzenia robót wszelkiej infrastruktury podziemnej kolidującej z projektowaną infrastrukturą, podwieszanie itp. | m3 | 616.2 | 0 | 0 | 0 | 0 | 0 | 0 | 0 | 0 | 0 | 0 | 0 | 0 | 0 | 0 | 0 | 0 | 0
2410 | KNR 404-11-03-01-00 |  | D-01.02.04 D-01.03.04 Załadunek transport i opłaty. Wybór wysypiska po stronie Wykonawcy. | m3 | 616.42 | 0 | 0 | 0 | 0 | 0 | 0 | 0 | 0 | 0 | 0 | 0 | 0 | 0 | 0 | 0 | 0 | 0
2420 | KNNR N004-14-11-01-00 |  | D-01.03.04 Podłoże z materiałów sypkich zagęszczonych, gr. kat 1/2, gr. 15 cm | m3 | 47.55 | 0 | 0 | 0 | 0 | 0 | 0 | 0 | 0 | 0 | 0 | 0 | 0 | 0 | 0 | 0 | 0 | 0
2430 | KNNR N004-14-10-02-01 |  | D-01.03.04 Podłoża betonowe C20/25 | m3 | 6.75 | 0 | 0 | 0 | 0 | 0 | 0 | 0 | 0 | 0 | 0 | 0 | 0 | 0 | 0 | 0 | 0 | 0
2440 | KNR 201-02-30-01-10 |  | D-01.03.04 Zasypka wykopów warstwami materiałem sypkim kat 1/2 wraz z dostawą, zakupem, zagęszczeniem. | m3 | 521.862 | 0 | 0 | 0 | 0 | 0 | 0 | 0 | 0 | 0 | 0 | 0 | 0 | 0 | 0 | 0 | 0 | 0
2450 | KNR 501-06-08-05-00 |  | D-01.02.04 D-01.03.04 Rozbiórka ciągów kanalizacji kablowych wielożyłowych. Załadunek transport i opłaty. Wybór wysypiska po stronie Wykonawcy. | metr | 460 | 0 | 0 | 0 | 0 | 0 | 0 | 0 | 0 | 0 | 0 | 0 | 0 | 0 | 0 | 0 | 0 | 0
2460 | KNR Z501-04-01-02-00 |  | D-01.02.04 D-01.03.04 Rozbiórka studni kablowych prefabrykowanych wraz z fundamentem i niezbędnymi elementami. Załadunek transport i opłaty. Wybór wysypiska po stronie Wykonawcy. | szt | 8 | 0 | 0 | 0 | 0 | 0 | 0 | 0 | 0 | 0 | 0 | 0 | 0 | 0 | 0 | 0 | 0 | 0
2470 | KNR Z501-03-01-06-00 |  | D-01.03.04 Budowa studni kablowych prefabrykowanych przelotowych dwuelementowych SK-6, korpus żelbetowy dwuelementowy, rama podwójna, pokrywa lub komplet pokryw z wywietrznikiem, rury wsporcze, wsporniki kablowe, uchwyty kablowe i niezbędne elementy montażowe, osadnik i dno prefabrykowane, malowanie studni, opisane i umocowane tabliczki oznaczeniowe - Logo operatora. Wymiary wewnętrzne studni: dł. ok. 298cm; szer. ok. 130cm; wys. ok 130 cm. Typ ciężki (nawierzchnie jezdne), typ lekki pozostałe miejsca. | szt | 2 | 0 | 0 | 0 | 0 | 0 | 0 | 0 | 0 | 0 | 0 | 0 | 0 | 0 | 0 | 0 | 0 | 0
2480 | KNR Z501-03-01-06-00 |  | D-01.03.04 Budowa studni kablowych prefabrykowanych rozdzielczych dwuelementowych SKR-2, korpus żelbetowy dwuelementowy, rama podwójna, pokrywa z wywietrznikiem, rury wsporcze, wsporniki kablowe, uchwyty kablowe i niezbędne elementy, osadnik i dno prefabrykowane, malowanie studni, opisane i umocowane tabliczki oznaczeniowe - Logo operatora). Wymiary zewnętrzne studni: dł. ok. 175cm; szer. ok. 116cm; wys. ok 127 cm. Typ ciężki (nawierzchnie jezdne), typ lekki pozostałe miejsca. | szt | 11 | 0 | 0 | 0 | 0 | 0 | 0 | 0 | 0 | 0 | 0 | 0 | 0 | 0 | 0 | 0 | 0 | 0
2490 | KNR Z501-03-01-06-00 |  | D-01.03.04 Budowa studni magistralnych SKMP-3 kablowych prefabrykowanych rozdzielczych dwuelementowych, korpus żelbetowy dwuelementowy, rama podwójna, pokrywa z wywietrznikiem, rury wsporcze, wsporniki kablowe, uchwyty kablowe i niezbędne elementy montażowe, wycięcie pod ramę i pokrywę, dolny element z otworem, malowanie studni, opisane i umocowane tabliczki oznaczeniowe - Logo operatora). Wymiary zewnętrzne studni: dł. ok. 258cm; szer. ok. 148cm; wys. ok 166 cm. | szt | 2 | 0 | 0 | 0 | 0 | 0 | 0 | 0 | 0 | 0 | 0 | 0 | 0 | 0 | 0 | 0 | 0 | 0
2500 | KNNR N005-07-05-01-05 |  | D-01.03.04 Kanał z rur osłonowych dwudzielnych o śr. zew. A160mm HDPE - kolor niebieski. Uszczelnienie otworów pianką poliuretanową. | metr | 30 | 0 | 0 | 0 | 0 | 0 | 0 | 0 | 0 | 0 | 0 | 0 | 0 | 0 | 0 | 0 | 0 | 0
2510 | KNR Z501-01-02-03-00 |  | D-01.03.04 Budowa kanalizacji kablowej PCV 1-warstwa/3-rury/3-otwory. Przykrycie kabli folią niebieską z PCW uplast. gr. pow. 0,4-0,6 mm gat.I/II. | metr | 470 | 0 | 0 | 0 | 0 | 0 | 0 | 0 | 0 | 0 | 0 | 0 | 0 | 0 | 0 | 0 | 0 | 0
2520 | KNR Z501-01-02-05-00 |  | D-01.03.04 Budowa kanalizacji kablowej PCV 2-warstwa/2-rury/4-otwory. Przykrycie kabli folią niebieską z PCW uplast. gr. pow. 0,4-0,6 mm gat.I/II. | metr | 680 | 0 | 0 | 0 | 0 | 0 | 0 | 0 | 0 | 0 | 0 | 0 | 0 | 0 | 0 | 0 | 0 | 0
2530 | KNR Z501-01-02-05-00 |  | D-01.03.04 Ułożenie kabla inspekcyjnego. Kabel 2x2x0,8. Końce i połaczenia lokalizować w studniach kablowych. | metr | 680 | 0 | 0 | 0 | 0 | 0 | 0 | 0 | 0 | 0 | 0 | 0 | 0 | 0 | 0 | 0 | 0 | 0
2540 | KNR 501-06-08-05-00 |  | D-01.03.04 Wciąganie kabli w powłoce termoplastycznej do kanalizacji kablowej, mechanicznie, otwór wolny XzTKMXpw50x4x0,5 | metr | 280 | 0 | 0 | 0 | 0 | 0 | 0 | 0 | 0 | 0 | 0 | 0 | 0 | 0 | 0 | 0 | 0 | 0
2550 | KNR 501-06-08-05-00 |  | D-01.03.04 Wciąganie kabli w powłoce termoplastycznej do kanalizacji kablowej, mechanicznie, otwór wolny lub częściowo zajęty, XzTKMXpw50x4x0,5 | metr | 280 | 0 | 0 | 0 | 0 | 0 | 0 | 0 | 0 | 0 | 0 | 0 | 0 | 0 | 0 | 0 | 0 | 0
2560 | KNR 501-06-08-05-00 |  | D-01.03.04 Wciąganie kabli w powłoce termoplastycznej do kanalizacji kablowej, mechanicznie, otwór częściowo zajęty, XzTKMXpw10x4x0,5 | metr | 550 | 0 | 0 | 0 | 0 | 0 | 0 | 0 | 0 | 0 | 0 | 0 | 0 | 0 | 0 | 0 | 0 | 0
2570 | KNR 501-06-08-05-00 |  | D-01.03.04 Wciąganie kabli w powłoce termoplastycznej do kanalizacji kablowej, mechanicznie, otwór częściowo zajęty, OKP084003/001 | metr | 830 | 0 | 0 | 0 | 0 | 0 | 0 | 0 | 0 | 0 | 0 | 0 | 0 | 0 | 0 | 0 | 0 | 0
2580 | KNR 501-06-08-05-00 |  | D-01.03.04 Wciąganie kabli w powłoce termoplastycznej do kanalizacji kablowej, mechanicznie, otwór częściowo zajęty, OKP000042/021 | metr | 830 | 0 | 0 | 0 | 0 | 0 | 0 | 0 | 0 | 0 | 0 | 0 | 0 | 0 | 0 | 0 | 0 | 0
2590 | KNR 501-06-08-05-00 |  | D-01.03.04 Wciąganie kabli w powłoce termoplastycznej do kanalizacji kablowej, mechanicznie, otwór częściowo zajęty, OKP084007/003 | metr | 830 | 0 | 0 | 0 | 0 | 0 | 0 | 0 | 0 | 0 | 0 | 0 | 0 | 0 | 0 | 0 | 0 | 0
2600 | KNR 501-06-08-05-00 |  | D-01.03.04 Wciąganie kabli w powłoce termoplastycznej do kanalizacji kablowej, mechanicznie, otwór częściowo zajęty, OKP084007C/050 | metr | 830 | 0 | 0 | 0 | 0 | 0 | 0 | 0 | 0 | 0 | 0 | 0 | 0 | 0 | 0 | 0 | 0 | 0
2610 | KNR 501-06-08-05-00 |  | D-01.03.04 Wciąganie kabli w powłoce termoplastycznej do kanalizacji kablowej, mechanicznie, otwór częściowo zajęty, OKP08407E/052 | metr | 830 | 0 | 0 | 0 | 0 | 0 | 0 | 0 | 0 | 0 | 0 | 0 | 0 | 0 | 0 | 0 | 0 | 0
2620 | KNR 501-06-08-05-00 |  | D-01.03.04 Wciąganie kabli w powłoce termoplastycznej do kanalizacji kablowej, mechanicznie, otwór częściowo zajęty, OKP08407E/052 | metr | 830 | 0 | 0 | 0 | 0 | 0 | 0 | 0 | 0 | 0 | 0 | 0 | 0 | 0 | 0 | 0 | 0 | 0
2630 | KNR 501-06-08-05-00 |  | D-01.03.04 Wciąganie kabli w powłoce termoplastycznej do kanalizacji kablowej, mechanicznie, otwór wolny lub częściowo zajęty, DAC 1x12 | metr | 830 | 0 | 0 | 0 | 0 | 0 | 0 | 0 | 0 | 0 | 0 | 0 | 0 | 0 | 0 | 0 | 0 | 0
2640 | KNR 501-06-08-05-00 |  | D-01.03.04 Wciąganie kabli w powłoce termoplastycznej do kanalizacji kablowej, mechanicznie, otwór wolny lub częściowo zajęty, kabel typu 48J 9/125 G.652D 4T12F. | metr | 550 | 0 | 0 | 0 | 0 | 0 | 0 | 0 | 0 | 0 | 0 | 0 | 0 | 0 | 0 | 0 | 0 | 0
2650 | KNR 501-06-08-05-00 |  | D-01.03.04 Wciąganie kabli w powłoce termoplastycznej do kanalizacji kablowej, mechanicznie, otwór wolny lub częściowo zajęty, 2-XXOTKtsFtl24J | metr | 830 | 0 | 0 | 0 | 0 | 0 | 0 | 0 | 0 | 0 | 0 | 0 | 0 | 0 | 0 | 0 | 0 | 0
2660 | KNR 501-06-08-05-00 |  | D-01.03.04 Wciąganie kabli w powłoce termoplastycznej do kanalizacji kablowej, mechanicznie, otwór wolny lub częściowo zajęty, 2-XOTKtsdD24J | metr | 830 | 0 | 0 | 0 | 0 | 0 | 0 | 0 | 0 | 0 | 0 | 0 | 0 | 0 | 0 | 0 | 0 | 0
2670 | KNR 501-06-08-05-00 |  | D-01.03.04 Wciąganie kabli w powłoce termoplastycznej do kanalizacji kablowej, mechanicznie, otwór wolny lub częściowo zajęty, 2-XOTRTD24J | metr | 830 | 0 | 0 | 0 | 0 | 0 | 0 | 0 | 0 | 0 | 0 | 0 | 0 | 0 | 0 | 0 | 0 | 0
2680 | KNR Z502-06-13-01-00 |  | D-01.03.04 Montaż stelaży zapasów kabli światłowodowych, montaż w studni | szt | 30 | 0 | 0 | 0 | 0 | 0 | 0 | 0 | 0 | 0 | 0 | 0 | 0 | 0 | 0 | 0 | 0 | 0
2690 | KNR Z502-06-01-06-00 |  | D-01.03.04 Montaż złączy równoległych kabli wypełnionych ułozonych w kanalizacji kablowej z zastosowaniem pojedyńczych łączników żył i termokurczliwych osłon wzmocnionych, kabel do 100 par (1szt=1kpl dla całego zakresu zadania dla kabli w/w). | szt | 1 | 0 | 0 | 0 | 0 | 0 | 0 | 0 | 0 | 0 | 0 | 0 | 0 | 0 | 0 | 0 | 0 | 0
2700 | KNR Z502-06-01-06-00 |  | D-01.03.04 Wyłączenie kabla równoległego ze złacza kabla wypełnionego ułożonego w kanalizacji kablowej z zastosowaniem termokurczliwych osłon wzmocnionych, kabel do 100 par (1szt=1kpl dla całego zakresu zadania dla kabli w/w). | szt | 1 | 0 | 0 | 0 | 0 | 0 | 0 | 0 | 0 | 0 | 0 | 0 | 0 | 0 | 0 | 0 | 0 | 0
2710 | KNR 501-13-10-09-00 |  | D-01.03.04 Pomiary końcowe prądem stałym kabla o liczbie do 100 par (1szt=1kpl dla całego zakresu zadania dla kabli w/w). | szt | 1 | 0 | 0 | 0 | 0 | 0 | 0 | 0 | 0 | 0 | 0 | 0 | 0 | 0 | 0 | 0 | 0 | 0
2720 | KNR 501-13-11-09-00 |  | D-01.03.04 Pomiar tłumienności skutecznej kabla o liczbie do 100 par (1szt=1kpl dla całego zakresu zadania dla kabli w/w). | szt | 1 | 0 | 0 | 0 | 0 | 0 | 0 | 0 | 0 | 0 | 0 | 0 | 0 | 0 | 0 | 0 | 0 | 0
2730 | KNR 501-13-12-09-00 |  | D-01.03.04 Pomiar tłumienności zbliżno i zdalnoprzenikowej kabla o liczbie do 100 par (1szt=1kpl dla całego zakresu zadania dla kabli w/w). | szt | 1 | 0 | 0 | 0 | 0 | 0 | 0 | 0 | 0 | 0 | 0 | 0 | 0 | 0 | 0 | 0 | 0 | 0
2740 | KNR Z502-06-01-11-00 |  | D-01.03.04 Mont złączy przelotowych na kabalach światłowodowych ułożonych w kanalizacji kablowej, kabel tubowy, mufa skręcana, jeden spajany światłowód (1szt=1kpl dla całego zakresu zadania dla kabli w/w). | szt | 1 | 0 | 0 | 0 | 0 | 0 | 0 | 0 | 0 | 0 | 0 | 0 | 0 | 0 | 0 | 0 | 0 | 0
2750 | KNR Z502-06-01-12-00 |  | D-01.03.04 Mont złączy przelotowych na kabalach światłowodowych ułożonych w kanalizacji kablowej, kabel tubowy, mufa skręcana, dodatek za każdy nastepny spajany światłowód (1szt=1kpl dla całego zakresu zadania dla kabli w/w). | szt | 1 | 0 | 0 | 0 | 0 | 0 | 0 | 0 | 0 | 0 | 0 | 0 | 0 | 0 | 0 | 0 | 0 | 0
2760 | KNR Z502-09-01-03-00 |  | D-01.03.04 Pomiary reflektometryczne linii światłowodowych, pomiary końcowe odcinka regeneratorowego z przełącznicy, (1szt=1kpl dla całego zakresu zadania dla kabli w/w). | szt | 1 | 0 | 0 | 0 | 0 | 0 | 0 | 0 | 0 | 0 | 0 | 0 | 0 | 0 | 0 | 0 | 0 | 0
2770 | KNR Z502-09-01-04-00 |  | D-01.03.04 Pomiary reflektometryczne linii światłowodowych, pomiary końcowe odcinka regeneratorowego z przełącznicy, dodatek za każdy nastepny zmierzony światłowód(1szt=1kpl dla całego zakresu zadania dla kabli w/w). | szt | 1 | 0 | 0 | 0 | 0 | 0 | 0 | 0 | 0 | 0 | 0 | 0 | 0 | 0 | 0 | 0 | 0 | 0
2780 | KNR Z502-09-02-03-00 |  | D-01.03.04 Pomiary tłumienności optycznej linii światłowodowych metodą transmisyjną, pomiar przeprowadzony razem z innymi pomiarami, mierzony 1 światłowód (1szt=1kpl dla całego zakresu zadania dla kabli w/w). | szt | 1 | 0 | 0 | 0 | 0 | 0 | 0 | 0 | 0 | 0 | 0 | 0 | 0 | 0 | 0 | 0 | 0 | 0
2790 | KNR Z502-09-02-04-00 |  | D-01.03.04 Pomiary tłumienności optycznej linii światłowodowych metodą transmisyjną, pomiar przeprowadzony razem z innymi pomiarami, dodatek za każdy następny zmierzony światłowód (1szt=1kpl dla całego zakresu zadania dla kabli w/w). | szt | 1 | 0 | 0 | 0 | 0 | 0 | 0 | 0 | 0 | 0 | 0 | 0 | 0 | 0 | 0 | 0 | 0 | 0
2800 | KNR Z502-09-02-03-00 |  | D-01.03.04 Pomiary tłumienności odbica wstecznego (reflektancji) złączek światłowodowych, pomiar przeprowadzany razem z innymi pomiarami, mierzony 1 światłowód (1szt=1kpl dla całego zakresu zadania dla kabli w/w). | szt | 1 | 0 | 0 | 0 | 0 | 0 | 0 | 0 | 0 | 0 | 0 | 0 | 0 | 0 | 0 | 0 | 0 | 0
2810 | KNR Z502-09-02-03-00 |  | D-01.03.04 Pomiary tłumienności odbica wstecznego (reflektancji) złączek światłowodowych, pomiar przeprowadzany razem z innymi pomiarami, dodatek za każdy następny zmierzony światłowód (1szt=1kpl dla całego zakresu zadania dla kabli w/w). | szt | 1 | 0 | 0 | 0 | 0 | 0 | 0 | 0 | 0 | 0 | 0 | 0 | 0 | 0 | 0 | 0 | 0 | 0
2820 | KNNR N004-16-10-06-00 |  | D-01.03.04 Próba szczelności kanałów rurowych i studni. Cały zakres zadania 1 szt.=1 kpl za wszystko razem. | szt | 1 | 0 | 0 | 0 | 0 | 0 | 0 | 0 | 0 | 0 | 0 | 0 | 0 | 0 | 0 | 0 | 0 | 0
2830 | KNNR N004-16-10-06-00 |  | D-01.03.04 Kalibracja kanału. Cały zakres zadania 1 szt.=1 kpl za wszystko razem. | szt | 1 | 0 | 0 | 0 | 0 | 0 | 0 | 0 | 0 | 0 | 0 | 0 | 0 | 0 | 0 | 0 | 0 | 0
2840 | KNR 231-14-06-03-00 |  | D-01.03.04 Wymiana włazów na żeliwne z wypełnieniem betonowym, sygnowane firmowo. Załadunek transport i opłaty dla odpadu. Wybór wysypiska po stronie Wykonawcy. | szt | 20 | 0 | 0 | 0 | 0 | 0 | 0 | 0 | 0 | 0 | 0 | 0 | 0 | 0 | 0 | 0 | 0 | 0
|  |  |  | Razem: | [8 empty] | 0 | 0 | 0 | 0 | 0 | 0 | 0 | 0 |  | 0
DZIAŁ 1.23 |  | Monitoring miejski
2850 | KNNR N005-07-01-02-00 |  | D-01.02.04 D-07.03.01a Kopanie koryt ręcznie lub mechanicznie w gruncie kat 1/4 | m3 | 36.88 | 0 | 0 | 0 | 0 | 0 | 0 | 0 | 0 | 0 | 0 | 0 | 0 | 0 | 0 | 0 | 0 | 0
2860 | KNR 404-11-03-01-00 |  | D-01.02.04 D-07.03.01a Załadunek transport i opłaty. Wybór wysypiska po stronie Wykonawcy. | m3 | 36.88 | 0 | 0 | 0 | 0 | 0 | 0 | 0 | 0 | 0 | 0 | 0 | 0 | 0 | 0 | 0 | 0 | 0
2870 | KNNR N004-14-11-01-00 |  | D-07.03.01a Podłoże z materiałów sypkich zagęszczonych, gr. kat 1/2 | m3 | 5.388 | 0 | 0 | 0 | 0 | 0 | 0 | 0 | 0 | 0 | 0 | 0 | 0 | 0 | 0 | 0 | 0 | 0
2880 | KNNR N004-14-10-02-01 |  | D-07.03.01a Podłoża betonowe C12/15 | m3 | 0.384 | 0 | 0 | 0 | 0 | 0 | 0 | 0 | 0 | 0 | 0 | 0 | 0 | 0 | 0 | 0 | 0 | 0
2890 | KNR 201-02-30-01-10 |  | D-07.03.01a Zasypka wykopów warstwami materiałem sypkim kat 1/2 wraz z dostawą, zakupem, zagęszczeniem. | m3 | 30.188 | 0 | 0 | 0 | 0 | 0 | 0 | 0 | 0 | 0 | 0 | 0 | 0 | 0 | 0 | 0 | 0 | 0
2900 | KNNR N005-07-05-01-05 |  | D-07.03.01a Kanał z rur osłonowych dwudzielnych o śr. zew. A160mm HDPE - kolor czerwony. Uszczelnienie otworów pianką poliuretanową. | metr | 35 | 0 | 0 | 0 | 0 | 0 | 0 | 0 | 0 | 0 | 0 | 0 | 0 | 0 | 0 | 0 | 0 | 0
2910 | KNNR N005-07-07-02-23 |  | D-07.03.01a Ręczne układanie kabli w rowach kablowych, kabel YKY4x16mm2, opaski co 10 m. Przykrycie kabli folią czerwoną z PCW uplast. gr. pow. 0,4-0,6 mm gat.I/II. | metr | 90 | 0 | 0 | 0 | 0 | 0 | 0 | 0 | 0 | 0 | 0 | 0 | 0 | 0 | 0 | 0 | 0 | 0
2920 | KNR 508-06-08-07-00 |  | D-07.03.01a Układanie bednarki w rowach kablowych - przekrój bednarki: do 120 mm2. | metr | 85 | 0 | 0 | 0 | 0 | 0 | 0 | 0 | 0 | 0 | 0 | 0 | 0 | 0 | 0 | 0 | 0 | 0
2930 | KNNR N005-07-26-10-10 |  | D-07.03.01a Obróbka na sucho kabli na nap. do 1 kV, o izolacji i powłoce z tworzyw sztucznych - zarobienie na sucho końca kabla wielożyłowego o przekroju żył w/w. | szt | 2 | 0 | 0 | 0 | 0 | 0 | 0 | 0 | 0 | 0 | 0 | 0 | 0 | 0 | 0 | 0 | 0 | 0
2940 | KNNR N009-08-06-01-00 |  | D-07.03.01a Montaż muf z tworzyw termokurczliwych przelotowych na kablach energetycznych wielożyłowych o izolacji i powłoce z tworzyw sztucznych | szt | 2 | 0 | 0 | 0 | 0 | 0 | 0 | 0 | 0 | 0 | 0 | 0 | 0 | 0 | 0 | 0 | 0 | 0
2950 | KNNR N005-10-01-01-00 |  | D-07.03.01a Montaż ustrojów niosących/fundamentów do słupów. Fundament prefabrykowany. Rozmiar 300x300x80mm. | szt | 3 | 0 | 0 | 0 | 0 | 0 | 0 | 0 | 0 | 0 | 0 | 0 | 0 | 0 | 0 | 0 | 0 | 0
2960 | KNNR N005-10-01-01-00 |  | D-07.03.01a Montaż i stawianie słupów do monitoringu o przekroju okrągłym stożkowych. Słup stal ocynkowana ogniowo H=7 m. Wysokość wnęki słupowej nie mniej niż 60cm nad poziomem zniwelowanego terenu. Podstawa dedykowana. Złącze IZK. Uchwyt do bednarki. Znakowanie słupów. | szt | 3 | 0 | 0 | 0 | 0 | 0 | 0 | 0 | 0 | 0 | 0 | 0 | 0 | 0 | 0 | 0 | 0 | 0
2970 | KNNR N005-10-02-01-00 |  | D-07.03.01a Montaż uchwytów do kamer, mocowanych na słupie, stal, ocynk. Regulacja kąta zwrotu. | szt | 4 | 0 | 0 | 0 | 0 | 0 | 0 | 0 | 0 | 0 | 0 | 0 | 0 | 0 | 0 | 0 | 0 | 0
2980 | KNNR N005-10-03-02-00 |  | D-07.03.01a Montaż przewodów do kamer, przez wciąganie w słupy rury osłonowe i uchwyty, przy wysokości słupów: do 7m. Przewód YDY3x2,5mm2. | kmpl | 3 | 0 | 0 | 0 | 0 | 0 | 0 | 0 | 0 | 0 | 0 | 0 | 0 | 0 | 0 | 0 | 0 | 0
2990 | KNNR N005-10-04-02-00 |  | D-07.03.01a Kamera do analizy tablic (wymagania minimum zgdnie z Monitoring - karta techniczna). | szt | 3 | 0 | 0 | 0 | 0 | 0 | 0 | 0 | 0 | 0 | 0 | 0 | 0 | 0 | 0 | 0 | 0 | 0
3000 | KNNR N005-10-04-02-00 |  | D-07.03.01a Transformator do kamer obrotowych (wymagania minimum zgdnie z Monitoring - karta techniczna). | szt | 1 | 0 | 0 | 0 | 0 | 0 | 0 | 0 | 0 | 0 | 0 | 0 | 0 | 0 | 0 | 0 | 0 | 0
3010 | KNNR N005-10-04-02-00 |  | D-07.03.01a Adapter do kamery do montażu na maszcie (wymagania minimum zgdnie z Monitoring - karta techniczna). | szt | 4 | 0 | 0 | 0 | 0 | 0 | 0 | 0 | 0 | 0 | 0 | 0 | 0 | 0 | 0 | 0 | 0 | 0
3020 | KNNR N005-10-04-02-00 |  | D-07.03.01a Skrzynka na zasilacz i konwertery z emblematem miasta (wymagania minimum zgdnie z Monitoring - karta techniczna). | szt | 4 | 0 | 0 | 0 | 0 | 0 | 0 | 0 | 0 | 0 | 0 | 0 | 0 | 0 | 0 | 0 | 0 | 0
3030 | KNNR N005-10-04-02-00 |  | D-07.03.01a Kamera obrotowa 360st (wymagania minimum zgdnie z Monitoring - karta techniczna). | szt | 1 | 0 | 0 | 0 | 0 | 0 | 0 | 0 | 0 | 0 | 0 | 0 | 0 | 0 | 0 | 0 | 0 | 0
3040 | KNNR N005-10-04-02-00 |  | D-07.03.01a Uchwyt do kamer obrotowych 360st (wymagania minimum zgdnie z Monitoring - karta techniczna). | szt | 1 | 0 | 0 | 0 | 0 | 0 | 0 | 0 | 0 | 0 | 0 | 0 | 0 | 0 | 0 | 0 | 0 | 0
3050 | KNNR N005-10-04-02-00 |  | D-07.03.01a Switch nr 1 (wymagania minimum zgdnie z Monitoring - karta techniczna). | szt | 4 | 0 | 0 | 0 | 0 | 0 | 0 | 0 | 0 | 0 | 0 | 0 | 0 | 0 | 0 | 0 | 0 | 0
3060 | KNNR N005-10-04-02-00 |  | D-07.03.01a Switch nr 2 (wymagania minimum zgdnie z Monitoring - karta techniczna). | szt | 4 | 0 | 0 | 0 | 0 | 0 | 0 | 0 | 0 | 0 | 0 | 0 | 0 | 0 | 0 | 0 | 0 | 0
3070 | KNNR N005-10-04-02-00 |  | D-07.03.01a Switch nr 3 (wymagania minimum zgdnie z Monitoring - karta techniczna). | szt | 4 | 0 | 0 | 0 | 0 | 0 | 0 | 0 | 0 | 0 | 0 | 0 | 0 | 0 | 0 | 0 | 0 | 0
3080 | KNNR N005-10-04-02-00 |  | D-07.03.01a Skrzynka na zasilacz i konwertery z emblematem miasta (wymagania minimum zgdnie z Monitoring - karta techniczna). | szt | 4 | 0 | 0 | 0 | 0 | 0 | 0 | 0 | 0 | 0 | 0 | 0 | 0 | 0 | 0 | 0 | 0 | 0
3090 | KNNR N005-10-04-02-00 |  | D-07.03.01a Serwer w obudowie (wymagania minimum zgdnie z Monitoring - karta techniczna). | szt | 1 | 0 | 0 | 0 | 0 | 0 | 0 | 0 | 0 | 0 | 0 | 0 | 0 | 0 | 0 | 0 | 0 | 0
3100 | KNNR N005-10-04-02-00 |  | D-07.03.01a Licencja podstawowa (wymagania minimum zgdnie z Monitoring - karta techniczna). | szt | 1 | 0 | 0 | 0 | 0 | 0 | 0 | 0 | 0 | 0 | 0 | 0 | 0 | 0 | 0 | 0 | 0 | 0
3110 | KNNR N005-10-04-02-00 |  | D-07.03.01a Dysk twardy - praca ciągła (wymagania minimum zgdnie z Monitoring - karta techniczna). | szt | 3 | 0 | 0 | 0 | 0 | 0 | 0 | 0 | 0 | 0 | 0 | 0 | 0 | 0 | 0 | 0 | 0 | 0
3120 | KNNR N005-10-04-02-00 |  | D-07.03.01a Licencja CarR dla 4 kamer na serwerze - zawiera 4 licencje (wymagania minimum zgdnie z Monitoring - karta techniczna). | szt | 1 | 0 | 0 | 0 | 0 | 0 | 0 | 0 | 0 | 0 | 0 | 0 | 0 | 0 | 0 | 0 | 0 | 0
3130 | KNNR N005-10-04-02-00 |  | D-07.03.01a Licencja dla kanału wizyjnego (wymagania minimum zgdnie z Monitoring - karta techniczna). | szt | 1 | 0 | 0 | 0 | 0 | 0 | 0 | 0 | 0 | 0 | 0 | 0 | 0 | 0 | 0 | 0 | 0 | 0
3140 | KNNR N005-10-04-02-00 |  | D-07.03.01a Dysk twardy nr 2 (wymagania minimum zgdnie z Monitoring - karta techniczna). | szt | 1 | 0 | 0 | 0 | 0 | 0 | 0 | 0 | 0 | 0 | 0 | 0 | 0 | 0 | 0 | 0 | 0 | 0
3150 | KNNR N005-10-04-02-00 |  | D-07.03.01a Wdrożenie, programowanie dla monitorungu, szkolenie na miejscu 2 osób (wymagania minimum zgdnie z Monitoring - karta techniczna). | szt | 1 | 0 | 0 | 0 | 0 | 0 | 0 | 0 | 0 | 0 | 0 | 0 | 0 | 0 | 0 | 0 | 0 | 0
3160 | KNNR N005-10-04-02-00 |  | D-07.03.01a Instalacja - montaż urządzeń i niebędnego okablowania miedzianego. | szt | 1 | 0 | 0 | 0 | 0 | 0 | 0 | 0 | 0 | 0 | 0 | 0 | 0 | 0 | 0 | 0 | 0 | 0
3170 | KNNR N005-07-26-10-10 |  | D-07.03.01a Obróbka na sucho kabli na nap. do 1 kV, o izolacji i powłoce z tworzyw sztucznych - zarobienie na sucho końca kabla wielożyłowego o przekroju żył w/w. | szt | 4 | 0 | 0 | 0 | 0 | 0 | 0 | 0 | 0 | 0 | 0 | 0 | 0 | 0 | 0 | 0 | 0 | 0
3180 | KNNR N005-06-06-04-00 |  | D-07.03.01a Montaż metodą udarową uziomu ze stali profilowanej miedziowanej 3/4 R>=5, w gruncie: kat. I-IV - długość uziomu 3 m. | szt | 1 | 0 | 0 | 0 | 0 | 0 | 0 | 0 | 0 | 0 | 0 | 0 | 0 | 0 | 0 | 0 | 0 | 0
3190 | KNNR N005-06-06-06-00 |  | D-07.03.01a Montaż metodą udarową uziomu ze stali profilowanej miedziowanej 3/4 R>=5, w gruncie: kat.I-IV - za każde następne 1,5 m dług ponad 4,5m | szt | 1 | 0 | 0 | 0 | 0 | 0 | 0 | 0 | 0 | 0 | 0 | 0 | 0 | 0 | 0 | 0 | 0 | 0
3200 | KNNR N005-13-02-03-00 |  | D-07.03.01a Badanie linii kablowej - kabel wielożyłowy | szt | 1 | 0 | 0 | 0 | 0 | 0 | 0 | 0 | 0 | 0 | 0 | 0 | 0 | 0 | 0 | 0 | 0 | 0
3210 | KNNR N005-13-04-01-00 |  | D-07.03.01a Badania i pomiary instalacji uziemiającej - pierwszy pomiar. | szt | 1 | 0 | 0 | 0 | 0 | 0 | 0 | 0 | 0 | 0 | 0 | 0 | 0 | 0 | 0 | 0 | 0 | 0
3220 | KNNR N005-13-04-01-00 |  | D-07.03.01a Badania i pomiary instalacji uziemiającej - każdy nastepny pomiar. | szt | 1 | 0 | 0 | 0 | 0 | 0 | 0 | 0 | 0 | 0 | 0 | 0 | 0 | 0 | 0 | 0 | 0 | 0
3230 | KNNR N005-13-04-01-00 |  | D-07.03.01a Sprawdzenie i pomiar 1-fazowego obwodu elektrycznego | szt | 1 | 0 | 0 | 0 | 0 | 0 | 0 | 0 | 0 | 0 | 0 | 0 | 0 | 0 | 0 | 0 | 0 | 0
3240 | KNNR N005-13-04-01-00 |  | D-07.03.01a Wyłączenie wg taryfy ENEA Operator | szt | 2 | 0 | 0 | 0 | 0 | 0 | 0 | 0 | 0 | 0 | 0 | 0 | 0 | 0 | 0 | 0 | 0 | 0
3250 | KNR Z501-01-02-05-00 |  | D-07.03.01a Ułożenie kabla światłowodowego w w/w kanale technologicznym. Kabel światłowodowy typu 48J 9/125 G.652D 4T12F wraz z podłączeniem go do kamer. | metr | 450 | 0 | 0 | 0 | 0 | 0 | 0 | 0 | 0 | 0 | 0 | 0 | 0 | 0 | 0 | 0 | 0 | 0
3260 | KNR Z502-06-01-11-00 |  | D-01.03.04 Mont złączy przelotowych na kabalach światłowodowych ułożonych w kanalizacji kablowej, kabel tubowy, mufa skręcana, jeden spajany światłowód (1szt=1kpl dla całego zakresu zadania dla kabli w/w). | szt | 1 | 0 | 0 | 0 | 0 | 0 | 0 | 0 | 0 | 0 | 0 | 0 | 0 | 0 | 0 | 0 | 0 | 0
3270 | KNR Z502-06-01-12-00 |  | D-01.03.04 Mont złączy przelotowych na kabalach światłowodowych ułożonych w kanalizacji kablowej, kabel tubowy, mufa skręcana, dodatek za każdy nastepny spajany światłowód (1szt=1kpl dla całego zakresu zadania dla kabli w/w). | szt | 1 | 0 | 0 | 0 | 0 | 0 | 0 | 0 | 0 | 0 | 0 | 0 | 0 | 0 | 0 | 0 | 0 | 0
3280 | KNR Z502-09-01-03-00 |  | D-01.03.04 Pomiary reflektometryczne linii światłowodowych, pomiary końcowe odcinka regeneratorowego z przełącznicy, (1szt=1kpl dla całego zakresu zadania dla kabli w/w). | szt | 1 | 0 | 0 | 0 | 0 | 0 | 0 | 0 | 0 | 0 | 0 | 0 | 0 | 0 | 0 | 0 | 0 | 0
3290 | KNR Z502-09-01-04-00 |  | D-01.03.04 Pomiary reflektometryczne linii światłowodowych, pomiary końcowe odcinka regeneratorowego z przełącznicy, dodatek za każdy nastepny zmierzony światłowód(1szt=1kpl dla całego zakresu zadania dla kabli w/w). | szt | 1 | 0 | 0 | 0 | 0 | 0 | 0 | 0 | 0 | 0 | 0 | 0 | 0 | 0 | 0 | 0 | 0 | 0
3300 | KNR Z502-09-02-03-00 |  | D-01.03.04 Pomiary tłumienności optycznej linii światłowodowych metodą transmisyjną, pomiar przeprowadzony razem z innymi pomiarami, mierzony 1 światłowód (1szt=1kpl dla całego zakresu zadania dla kabli w/w). | szt | 1 | 0 | 0 | 0 | 0 | 0 | 0 | 0 | 0 | 0 | 0 | 0 | 0 | 0 | 0 | 0 | 0 | 0
3310 | KNR Z502-09-02-04-00 |  | D-01.03.04 Pomiary tłumienności optycznej linii światłowodowych metodą transmisyjną, pomiar przeprowadzony razem z innymi pomiarami, dodatek za każdy następny zmierzony światłowód (1szt=1kpl dla całego zakresu zadania dla kabli w/w). | szt | 1 | 0 | 0 | 0 | 0 | 0 | 0 | 0 | 0 | 0 | 0 | 0 | 0 | 0 | 0 | 0 | 0 | 0
3320 | KNR Z502-09-02-03-00 |  | D-01.03.04 Pomiary tłumienności odbica wstecznego (reflektancji) złączek światłowodowych, pomiar przeprowadzany razem z innymi pomiarami, mierzony 1 światłowód (1szt=1kpl dla całego zakresu zadania dla kabli w/w). | szt | 1 | 0 | 0 | 0 | 0 | 0 | 0 | 0 | 0 | 0 | 0 | 0 | 0 | 0 | 0 | 0 | 0 | 0
3330 | KNR Z502-09-02-03-00 |  | D-01.03.04 Pomiary tłumienności odbica wstecznego (reflektancji) złączek światłowodowych, pomiar przeprowadzany razem z innymi pomiarami, dodatek za każdy następny zmierzony światłowód (1szt=1kpl dla całego zakresu zadania dla kabli w/w). | szt | 1 | 0 | 0 | 0 | 0 | 0 | 0 | 0 | 0 | 0 | 0 | 0 | 0 | 0 | 0 | 0 | 0 | 0
|  |  |  | Razem: | [8 empty] | 0 | 0 | 0 | 0 | 0 | 0 | 0 | 0 |  | 0
DZIAŁ 2 |  | Część II (od okolicy ronda przy ul. Magazynowej do skrzyżowania z ul. Zacisze wraz ze skrzyżowaniem)
DZIAŁ 2.1 |  | Roboty przygotowawcze i wykończeniowe
3340 | KNR 201-01-19-03-00 |  | D-00.00.00 D-10.10.01p Roboty przygotowawcze. Zabezpieczenie robót i ternu budowy - oznakowanie czasowe itp. Projekt opinie zatwierdzenia. Obszar zgodny z projektem zagospodarowania terenu wraz z wyplotami i skrzyżowaniami. | km | 0.509 | 0 | 0 | 0 | 0 | 0 | 0 | 0 | 0 | 0 | 0 | 0 | 0 | 0 | 0 | 0 | 0 | 0
3350 | KNR 201-01-19-03-00 |  | D-01.01.01a Wytyczenie projektu - obsługa. Obszar zgodny z projektem zagospodarowania terenu. Ochrona, regulacja lub przeniesienie, ewentualna likwidacja znaków geodezyjnych w uzgodnieniu z geodezją. Obszar zgodny z projektem zagospodarowania terenu wraz z wyplotami i skrzyżowaniami. | km | 0.509 | 0 | 0 | 0 | 0 | 0 | 0 | 0 | 0 | 0 | 0 | 0 | 0 | 0 | 0 | 0 | 0 | 0
3360 | KNR 201-01-19-03-00 |  | D-01.01.01a Inwentaryzacja geodezyjna powykonawcza, szkice. Obszar zgodny z projektem zagospodarowania terenu wraz z wyplotami i skrzyżowaniami. | km | 0.509 | 0 | 0 | 0 | 0 | 0 | 0 | 0 | 0 | 0 | 0 | 0 | 0 | 0 | 0 | 0 | 0 | 0
3370 | KNR 201-01-19-03-00 |  | D-01.01.01b Wytyczenie granic pasa drogowego bez stabilizacji granic kamieniami granicznymi. Obszar zgodny z projektem zagospodarowania terenu wraz z wyplotami i skrzyżowaniami. | km | 0.509 | 0 | 0 | 0 | 0 | 0 | 0 | 0 | 0 | 0 | 0 | 0 | 0 | 0 | 0 | 0 | 0 | 0
3380 | KNR 201-01-19-03-00 |  | D-01.02.04 Roboty wykończeniowe. Obszar zgodny z projektem zagospodarowania terenu wraz z wyplotami i skrzyżowaniami. | km | 0.509 | 0 | 0 | 0 | 0 | 0 | 0 | 0 | 0 | 0 | 0 | 0 | 0 | 0 | 0 | 0 | 0 | 0
|  |  |  | Razem: | [8 empty] | 0 | 0 | 0 | 0 | 0 | 0 | 0 | 0 |  | 0
DZIAŁ 2.2 |  | Krawężniki oporniki obrzeża ścieki
3390 | KNR 231-08-13-03-00 |  | D-01.02.04 Rozebranie elementu betonowego na podsypce cementowo-piaskowej gr. 5cm | metr | 5150 | 0 | 0 | 0 | 0 | 0 | 0 | 0 | 0 | 0 | 0 | 0 | 0 | 0 | 0 | 0 | 0 | 0
3400 | KNR 231-08-12-03-00 |  | D-01.02.04 Rozebranie ławy betonowej | m3 | 256.8 | 0 | 0 | 0 | 0 | 0 | 0 | 0 | 0 | 0 | 0 | 0 | 0 | 0 | 0 | 0 | 0 | 0
3410 | KNR 404-11-03-01-00 |  | D-01.02.04 Załadunek transport i opłaty. Wybór wysypiska po stronie Wykonawcy. | m3 | 428.995 | 0 | 0 | 0 | 0 | 0 | 0 | 0 | 0 | 0 | 0 | 0 | 0 | 0 | 0 | 0 | 0 | 0
3420 | KNR 231-04-01-08-00 |  | D-04.01.01 Profilowanie rowka. Odwodnienie wykopu. | metr | 5280 | 0 | 0 | 0 | 0 | 0 | 0 | 0 | 0 | 0 | 0 | 0 | 0 | 0 | 0 | 0 | 0 | 0
3430 | KNR 231-04-02-04-00 |  | D-08.01.01(02) D-08.01.01b(2a) D-08.03.01 D-08.05.06a Ława betonowa, beton C12/15 | m3 | 298.85 | 0 | 0 | 0 | 0 | 0 | 0 | 0 | 0 | 0 | 0 | 0 | 0 | 0 | 0 | 0 | 0 | 0
3440 | KNR 231-04-03-03-00 |  | D-08.01.01 D-08.01.01b Krawężnik betonowy 15x30cm, najazdowy na odcinkach wtopionych 15x22cm na podsypce cementowo-piaskowej gr 5cm (dla promieni do R=6m łukowy, na pozostałych odcinkach docinany na łukach, szary, odcinki przejściowe) | metr | 1370 | 0 | 0 | 0 | 0 | 0 | 0 | 0 | 0 | 0 | 0 | 0 | 0 | 0 | 0 | 0 | 0 | 0
3450 | KNR 231-04-07-05-00 |  | D-08.03.01 Opornik betonowy 10x30cm na podsypce cementowo-piaskowej gr 5cm (docinany na łukach i skosach szary) | metr | 170 | 0 | 0 | 0 | 0 | 0 | 0 | 0 | 0 | 0 | 0 | 0 | 0 | 0 | 0 | 0 | 0 | 0
3460 | KNR 231-04-07-05-00 |  | D-08.03.01 Obrzeże betonowe 8x30cm na podsypce cementowo-piaskowej gr 5cm (docinane na łukach i skosach szare) | metr | 2340 | 0 | 0 | 0 | 0 | 0 | 0 | 0 | 0 | 0 | 0 | 0 | 0 | 0 | 0 | 0 | 0 | 0
3470 | KNR 231-06-08-03-00 |  | D-08.05.06a Ściek szer.20cm z kostki brukowej betonowej fazowanej szarej gr.8 cm na podsypce cementowo - piaskowej gr 3 cm (prosty i na łukach, kolor szary) | metr | 1215 | 0 | 0 | 0 | 0 | 0 | 0 | 0 | 0 | 0 | 0 | 0 | 0 | 0 | 0 | 0 | 0 | 0
3480 | KNR 231-04-03-04-00 |  | D-08.01.01 D-08.01.01b Krawężnik polimerobetonowy peronowy przystankowy z perforacją STOP 43,5x30x33cm na podsypce cementowo-piaskowej gr 5cm (odcinki proste i przejściowe, kolor szary) | metr | 70 | 0 | 0 | 0 | 0 | 0 | 0 | 0 | 0 | 0 | 0 | 0 | 0 | 0 | 0 | 0 | 0 | 0
3490 | KNR 231-04-04-03-00 |  | D-08.01.02 D-08.01.02a Krawężnik granitowy 15x21x30cm na podsypce cementowo-piaskowej gr 5cm, (kr łukowy na łukach, prosty w na prostych odc., kolor szary) | metr | 115 | 0 | 0 | 0 | 0 | 0 | 0 | 0 | 0 | 0 | 0 | 0 | 0 | 0 | 0 | 0 | 0 | 0
|  |  |  | Razem: | [8 empty] | 0 | 0 | 0 | 0 | 0 | 0 | 0 | 0 |  | 0
DZIAŁ 2.3 |  | Roboty rozbiórkowe i ziemne
3500 | KNR 231-08-03-03-00 |  | D-01.02.04 D-05.03.11 Mechaniczne rozebranie nawierzchni bitumicznej grub 1-10 cm (frezowanie). | m2 | 7680 | 0 | 0 | 0 | 0 | 0 | 0 | 0 | 0 | 0 | 0 | 0 | 0 | 0 | 0 | 0 | 0 | 0
3510 | KNR 404-11-03-01-00 |  | D-01.02.04 Załadunek transport. Pofrez odwieźć na miejsce wskazane przez Zamawiającego. | m3 | 768 | 0 | 0 | 0 | 0 | 0 | 0 | 0 | 0 | 0 | 0 | 0 | 0 | 0 | 0 | 0 | 0 | 0
3520 | KNR 231-08-03-03-00 |  | D-01.02.04 Rozebranie wraz z docięciem krawędzi nawierzchni min.asf., kruszywa, kamienia, betonu, gruntu. Wykonanie koryta. Razem gr. ok 50 cm. Odwodnienie wykopu. I | m2 | 8276.5 | 0 | 0 | 0 | 0 | 0 | 0 | 0 | 0 | 0 | 0 | 0 | 0 | 0 | 0 | 0 | 0 | 0
3530 | KNR 231-08-03-03-00 |  | D-01.02.04 Rozebranie nawierzchni z kostki betonowej/płytkach/betonu na podbudowach z kruszywa, betonu, gruntu. Wykonanie koryta. Razem gr. ok 50 cm. Odwodnienie wykopu. II | m2 | 935 | 0 | 0 | 0 | 0 | 0 | 0 | 0 | 0 | 0 | 0 | 0 | 0 | 0 | 0 | 0 | 0 | 0
3540 | KNR 231-08-03-03-00 |  | D-01.02.04 Rozebranie nawierzchni z kostki betonowej/płytkach na podbudowach z kruszywa, betonu, gruntu. Wykonanie koryta. Razem gr. ok 30 cm. Odwodnienie wykopu. III | m2 | 3417.6 | 0 | 0 | 0 | 0 | 0 | 0 | 0 | 0 | 0 | 0 | 0 | 0 | 0 | 0 | 0 | 0 | 0
3550 | KNR 231-08-03-03-00 |  | D-01.02.04 D-04.01.01 Wykonanie wykopu/koryta w gruncie. Odwodnienie wykopu. Razem gr. średnia ok 30 cm. IV | m2 | 400 | 0 | 0 | 0 | 0 | 0 | 0 | 0 | 0 | 0 | 0 | 0 | 0 | 0 | 0 | 0 | 0 | 0
3560 | KNR 231-08-03-03-00 |  | D-01.02.04 D-04.01.01 Wykonanie wykopu/koryta w gruncie. Odwodnienie wykopu. Razem gr. średnia ok 50 cm. V | m2 | 250 | 0 | 0 | 0 | 0 | 0 | 0 | 0 | 0 | 0 | 0 | 0 | 0 | 0 | 0 | 0 | 0 | 0
3570 | KNR 231-08-03-03-00 |  | D-01.02.04 D-04.01.01 Wykonanie wykopu/koryta w gruncie. Odwodnienie wykopu. Razem gr. średnia ok 40 cm pod WUP i tymczas. VI | m2 | 13735.1 | 0 | 0 | 0 | 0 | 0 | 0 | 0 | 0 | 0 | 0 | 0 | 0 | 0 | 0 | 0 | 0 | 0
3580 | KNR 404-11-03-01-00 |  | D-01.02.04 Załadunek transport i opłaty. Wybór wysypiska po stronie Wykonawcy. | m3 | 11370.12 | 0 | 0 | 0 | 0 | 0 | 0 | 0 | 0 | 0 | 0 | 0 | 0 | 0 | 0 | 0 | 0 | 0
|  |  |  | Razem: | [8 empty] | 0 | 0 | 0 | 0 | 0 | 0 | 0 | 0 |  | 0
DZIAŁ 2.4 |  | Jezdnia KR4 min.asf.
3590 | KNR 231-01-03-04-00 |  | D-04.01.01 Profilowanie, zagęszczenie podłoża koryta do wymaganych parametrów | m2 | 7411 | 0 | 0 | 0 | 0 | 0 | 0 | 0 | 0 | 0 | 0 | 0 | 0 | 0 | 0 | 0 | 0 | 0
3600 | KNR 231-01-04-01-00 |  | D-05.03.26g Geotkanina PP o wytrzymałości na rozciąganie min. 60/60 kN/m filtracyjno - separacyjna | m2 | 7411 | 0 | 0 | 0 | 0 | 0 | 0 | 0 | 0 | 0 | 0 | 0 | 0 | 0 | 0 | 0 | 0 | 0
3610 | KNR 231-01-03-04-00 |  | D-02.00.01 D-02.01.01 D-02.03.01 D-04.01.01 WUP warstwa ulepszonego podłoża z mieszanki niezwiązanej gr. 40 cm. | m2 | 7411 | 0 | 0 | 0 | 0 | 0 | 0 | 0 | 0 | 0 | 0 | 0 | 0 | 0 | 0 | 0 | 0 | 0
3620 | KNR 231-01-09-03-00 |  | D-04.05.01a Podbudowa pomocnicza PP z kruszywa stabilizowanego cementem o C3/4 MPa, grub 18 cm | m2 | 7411 | 0 | 0 | 0 | 0 | 0 | 0 | 0 | 0 | 0 | 0 | 0 | 0 | 0 | 0 | 0 | 0 | 0
3630 | KNR 231-01-14-05-00 |  | D-04.04.02b Podbudowa zasadnicza z kruszywa łamanego stabilizowanego mechanicznie o uziarnieniu ciągłym C90/3 mm - grub 20 cm | m2 | 6726 | 0 | 0 | 0 | 0 | 0 | 0 | 0 | 0 | 0 | 0 | 0 | 0 | 0 | 0 | 0 | 0 | 0
3640 | KNR 231-10-04-04-00 |  | D-04.03.01a2016 Oczyszczenie w/w powierzchni szczotką mechaniczną | m2 | 6726 | 0 | 0 | 0 | 0 | 0 | 0 | 0 | 0 | 0 | 0 | 0 | 0 | 0 | 0 | 0 | 0 | 0
3650 | N006-10-05-07-00 |  | D-04.03.01a2016 Skropienie w/w powierzchni emulsją asfaltową modyfikowaną polimerami | m2 | 6726 | 0 | 0 | 0 | 0 | 0 | 0 | 0 | 0 | 0 | 0 | 0 | 0 | 0 | 0 | 0 | 0 | 0
3660 | KNR 231-01-10-01-00 |  | D-04.07.01a2016 Podbudowa zasadnicza z AC22P35/50 wg WT-2 KR4 grub 10 cm | m2 | 6726 | 0 | 0 | 0 | 0 | 0 | 0 | 0 | 0 | 0 | 0 | 0 | 0 | 0 | 0 | 0 | 0 | 0
3670 | KNR 231-10-04-06-00 |  | D-04.03.01a2016 Oczyszczenie w/w powierzchni szczotką mechaniczną | m2 | 6726 | 0 | 0 | 0 | 0 | 0 | 0 | 0 | 0 | 0 | 0 | 0 | 0 | 0 | 0 | 0 | 0 | 0
3680 | N006-10-05-07-00 |  | D-04.03.01a2016 Skropienie w/w powierzchni emulsją asfaltową modyfikowaną polimerami | m2 | 6726 | 0 | 0 | 0 | 0 | 0 | 0 | 0 | 0 | 0 | 0 | 0 | 0 | 0 | 0 | 0 | 0 | 0
3690 | KNR 231-03-11-01-00 |  | D-05.03.05b2016 Warstwa wiążąca z AC16WPMB25/55-60 wg WT-2 KR4 grub 6 cm z uszczelnieniem krawędzi i łączeń masą zalewową dylatacyjną | m2 | 6726 | 0 | 0 | 0 | 0 | 0 | 0 | 0 | 0 | 0 | 0 | 0 | 0 | 0 | 0 | 0 | 0 | 0
3700 | KNR 231-10-04-06-00 |  | D-04.03.01a2016 Oczyszczenie w/w powierzchni szczotką mechaniczną | m2 | 6726 | 0 | 0 | 0 | 0 | 0 | 0 | 0 | 0 | 0 | 0 | 0 | 0 | 0 | 0 | 0 | 0 | 0
3710 | N006-10-05-07-00 |  | D-04.03.01a2016 Skropienie w/w powierzchni emulsją asfaltową modyfikowaną polimerami | m2 | 6726 | 0 | 0 | 0 | 0 | 0 | 0 | 0 | 0 | 0 | 0 | 0 | 0 | 0 | 0 | 0 | 0 | 0
3720 | KNR 231-03-11-05-00 |  | D-05.03.05a2016 Warstwa ścieralna z SMA11PMB45/80-55 wg WT-2 KR4 grub 4 cm z uszczelnieniem krawędzi i łączeń masą zalewową dylatacyjną. Zasypka kruszywo granitowe szare 2-5. Regulacja mediów. | m2 | 5676 | 0 | 0 | 0 | 0 | 0 | 0 | 0 | 0 | 0 | 0 | 0 | 0 | 0 | 0 | 0 | 0 | 0
3730 | KNR 231-03-11-05-00 |  | D-05.03.05a2016 Warstwa ścieralna z AC8S/50/70 wg WT-2 KR4 grub 4 cm z uszczelnieniem krawędzi i łączeń masą zalewową dylatacyjną. Recepta na asfaltach bezbarwnych (uzyskanie koloru żółtego masy). Regulacja mediów. | m2 | 1050 | 0 | 0 | 0 | 0 | 0 | 0 | 0 | 0 | 0 | 0 | 0 | 0 | 0 | 0 | 0 | 0 | 0
|  |  |  | Razem: | [8 empty] | 0 | 0 | 0 | 0 | 0 | 0 | 0 | 0 |  | 0
DZIAŁ 2.5 |  | Wyspa dzieląca 9/11 KK KR4
3740 | KNR 231-01-03-04-00 |  | D-04.01.01 Profilowanie, zagęszczenie podłoża koryta do wymaganych parametrów | m2 | 130 | 0 | 0 | 0 | 0 | 0 | 0 | 0 | 0 | 0 | 0 | 0 | 0 | 0 | 0 | 0 | 0 | 0
3750 | KNR 231-01-04-01-00 |  | D-05.03.26g Geotkanina PP o wytrzymałości na rozciąganie min. 60/60 kN/m filtracyjno - separacyjna | m2 | 130 | 0 | 0 | 0 | 0 | 0 | 0 | 0 | 0 | 0 | 0 | 0 | 0 | 0 | 0 | 0 | 0 | 0
3760 | KNR 231-01-03-04-00 |  | D-02.00.01 D-02.01.01 D-02.03.01 D-04.01.01 WUP warstwa ulepszonego podłoża z mieszanki niezwiązanej gr. 40 cm. | m2 | 130 | 0 | 0 | 0 | 0 | 0 | 0 | 0 | 0 | 0 | 0 | 0 | 0 | 0 | 0 | 0 | 0 | 0
3770 | KNR 231-01-09-03-00 |  | D-04.05.01a Podbudowa pomocnicza PP z kruszywa stabilizowanego cementem o C3/4 MPa, grub 18 cm | m2 | 130 | 0 | 0 | 0 | 0 | 0 | 0 | 0 | 0 | 0 | 0 | 0 | 0 | 0 | 0 | 0 | 0 | 0
3780 | KNR 231-01-09-03-00 |  | D-04.06.01b Podbudowa zasadnicza z betonu C-16/20 grub 38 cm | m2 | 130 | 0 | 0 | 0 | 0 | 0 | 0 | 0 | 0 | 0 | 0 | 0 | 0 | 0 | 0 | 0 | 0 | 0
3790 | KNR 231-05-11-03-00 |  | D-05.03.01 Nawierzchnia z kostki kamiennej 9/11 cm na podsypce cementowo-piaskowej - gr. 3/5 cm. Fuga wypełniona betonem C16/20 i żywicą epoksydową dwuskładnikową min. 3 cm głębokości. Regulacja mediów. | m2 | 130 | 0 | 0 | 0 | 0 | 0 | 0 | 0 | 0 | 0 | 0 | 0 | 0 | 0 | 0 | 0 | 0 | 0
|  |  |  | Razem: | [8 empty] | 0 | 0 | 0 | 0 | 0 | 0 | 0 | 0 |  | 0
DZIAŁ 2.6 |  | Zatoka autobusowa 15/17 KK KR4
3800 | KNR 231-01-03-04-00 |  | D-04.01.01 Profilowanie, zagęszczenie podłoża koryta do wymaganych parametrów | m2 | 250 | 0 | 0 | 0 | 0 | 0 | 0 | 0 | 0 | 0 | 0 | 0 | 0 | 0 | 0 | 0 | 0 | 0
3810 | KNR 231-01-04-01-00 |  | D-05.03.26g Geotkanina PP o wytrzymałości na rozciąganie min. 60/60 kN/m filtracyjno - separacyjna | m2 | 250 | 0 | 0 | 0 | 0 | 0 | 0 | 0 | 0 | 0 | 0 | 0 | 0 | 0 | 0 | 0 | 0 | 0
3820 | KNR 231-01-03-04-00 |  | D-02.00.01 D-02.01.01 D-02.03.01 D-04.01.01 WUP warstwa ulepszonego podłoża z mieszanki niezwiązanej gr. 40 cm. | m2 | 250 | 0 | 0 | 0 | 0 | 0 | 0 | 0 | 0 | 0 | 0 | 0 | 0 | 0 | 0 | 0 | 0 | 0
3830 | KNR 231-01-09-03-00 |  | D-04.05.01a Podbudowa pomocnicza PP z kruszywa stabilizowanego cementem o C3/4 MPa, grub 18 cm | m2 | 250 | 0 | 0 | 0 | 0 | 0 | 0 | 0 | 0 | 0 | 0 | 0 | 0 | 0 | 0 | 0 | 0 | 0
3840 | KNR 231-01-09-03-00 |  | D-04.06.01b Podbudowa zasadnicza z betonu C-16/20 grub 20 cm | m2 | 250 | 0 | 0 | 0 | 0 | 0 | 0 | 0 | 0 | 0 | 0 | 0 | 0 | 0 | 0 | 0 | 0 | 0
3850 | KNR 231-05-11-03-00 |  | D-05.03.01 Nawierzchnia z kostki kamiennej 15/17 cm na podsypce cementowo-piaskowej - gr. 3/5 cm. Fuga wypełniona betonem C16/20 i żywicą epoksydową dwuskładnikową min. 3 cm głębokości. Regulacja mediów. | m2 | 250 | 0 | 0 | 0 | 0 | 0 | 0 | 0 | 0 | 0 | 0 | 0 | 0 | 0 | 0 | 0 | 0 | 0
|  |  |  | Razem: | [8 empty] | 0 | 0 | 0 | 0 | 0 | 0 | 0 | 0 |  | 0
DZIAŁ 2.7 |  | Miejsca postojowe KB KR3
3860 | KNR 231-01-03-04-00 |  | D-04.01.01 Profilowanie, zagęszczenie podłoża koryta do wymaganych parametrów | m2 | 215 | 0 | 0 | 0 | 0 | 0 | 0 | 0 | 0 | 0 | 0 | 0 | 0 | 0 | 0 | 0 | 0 | 0
3870 | KNR 231-01-04-01-00 |  | D-05.03.26g Geotkanina PP o wytrzymałości na rozciąganie min. 60/60 kN/m filtracyjno - separacyjna | m2 | 215 | 0 | 0 | 0 | 0 | 0 | 0 | 0 | 0 | 0 | 0 | 0 | 0 | 0 | 0 | 0 | 0 | 0
3880 | KNR 231-01-03-04-00 |  | D-02.00.01 D-02.01.01 D-02.03.01 D-04.01.01 WUP warstwa ulepszonego podłoża z mieszanki niezwiązanej gr. 40 cm. | m2 | 215 | 0 | 0 | 0 | 0 | 0 | 0 | 0 | 0 | 0 | 0 | 0 | 0 | 0 | 0 | 0 | 0 | 0
3890 | KNR 231-01-09-03-00 |  | D-04.05.01a Podbudowa pomocnicza PP z kruszywa stabilizowanego cementem o C3/4 MPa, grub 18 cm | m2 | 215 | 0 | 0 | 0 | 0 | 0 | 0 | 0 | 0 | 0 | 0 | 0 | 0 | 0 | 0 | 0 | 0 | 0
3900 | KNR 231-01-09-03-00 |  | D-04.06.01b Podbudowa zasadnicza z betonu C-16/20 grub 20 cm | m2 | 215 | 0 | 0 | 0 | 0 | 0 | 0 | 0 | 0 | 0 | 0 | 0 | 0 | 0 | 0 | 0 | 0 | 0
3910 | KNR 231-05-11-03-00 |  | D-05.03.23a Nawierzchnia z kostki brukowej betonowej grub 8 cm na podsypce cementowo-piaskowej - gr. 3 cm z wypełnieniem spoin. Kostka faza kolor ustalić z Zamawiajacym. Regulacja mediów. | m2 | 215 | 0 | 0 | 0 | 0 | 0 | 0 | 0 | 0 | 0 | 0 | 0 | 0 | 0 | 0 | 0 | 0 | 0
3920 | KNR 231-08-03-03-00 |  | D-01.02.04 Rozebranie nawierzchni z kostki betonowej na podbudowach betonowych. Razem gr. ok 31 cm. Odwodnienie wykopu. | m2 | 5 | 0 | 0 | 0 | 0 | 0 | 0 | 0 | 0 | 0 | 0 | 0 | 0 | 0 | 0 | 0 | 0 | 0
3930 | KNR 404-11-03-01-00 |  | D-01.02.04 Załadunek transport i opłaty. Wybór wysypiska po stronie Wykonawcy. | m3 | 1.19 | 0 | 0 | 0 | 0 | 0 | 0 | 0 | 0 | 0 | 0 | 0 | 0 | 0 | 0 | 0 | 0 | 0
3940 | KNR 231-01-03-04-00 |  | D-04.01.01 Profilowanie, zagęszczenie istniejących podbudów do wymaganych parametrów | m2 | 5 | 0 | 0 | 0 | 0 | 0 | 0 | 0 | 0 | 0 | 0 | 0 | 0 | 0 | 0 | 0 | 0 | 0
3950 | KNR 231-01-09-03-00 |  | D-04.06.01b Podbudowa zasadnicza z betonu C-16/20 grub 20 cm - warstwa wyrównawcza | m2 | 5 | 0 | 0 | 0 | 0 | 0 | 0 | 0 | 0 | 0 | 0 | 0 | 0 | 0 | 0 | 0 | 0 | 0
3960 | KNR 231-05-11-03-00 |  | D-05.03.23a Nawierzchnia z kostki brukowej betonowej grub 8 cm na podsypce cementowo-piaskowej - gr. 3 cm, kostka z odzysku w tym 10% nowa, typ i kolor zgodny z istniejącym. Regulacja mediów. | m2 | 5 | 0 | 0 | 0 | 0 | 0 | 0 | 0 | 0 | 0 | 0 | 0 | 0 | 0 | 0 | 0 | 0 | 0
|  |  |  | Razem: | [8 empty] | 0 | 0 | 0 | 0 | 0 | 0 | 0 | 0 |  | 0
DZIAŁ 2.8 |  | Zjazdy KR3 KB
3970 | KNR 231-01-03-04-00 |  | D-04.01.01 Profilowanie, zagęszczenie podłoża koryta do wymaganych parametrów | m2 | 720 | 0 | 0 | 0 | 0 | 0 | 0 | 0 | 0 | 0 | 0 | 0 | 0 | 0 | 0 | 0 | 0 | 0
3980 | KNR 231-01-04-01-00 |  | D-05.03.26g Geotkanina PP o wytrzymałości na rozciąganie min. 60/60 kN/m filtracyjno - separacyjna | m2 | 720 | 0 | 0 | 0 | 0 | 0 | 0 | 0 | 0 | 0 | 0 | 0 | 0 | 0 | 0 | 0 | 0 | 0
3990 | KNR 231-01-03-04-00 |  | D-02.00.01 D-02.01.01 D-02.03.01 D-04.01.01 WUP warstwa ulepszonego podłoża z mieszanki niezwiązanej gr. 40 cm. | m2 | 720 | 0 | 0 | 0 | 0 | 0 | 0 | 0 | 0 | 0 | 0 | 0 | 0 | 0 | 0 | 0 | 0 | 0
4000 | KNR 231-01-09-03-00 |  | D-04.05.01a Podbudowa pomocnicza PP z kruszywa stabilizowanego cementem o C3/4 MPa, grub 18 cm | m2 | 720 | 0 | 0 | 0 | 0 | 0 | 0 | 0 | 0 | 0 | 0 | 0 | 0 | 0 | 0 | 0 | 0 | 0
4010 | KNR 231-01-09-03-00 |  | D-04.06.01b Podbudowa zasadnicza z betonu C-16/20 grub 20 cm | m2 | 720 | 0 | 0 | 0 | 0 | 0 | 0 | 0 | 0 | 0 | 0 | 0 | 0 | 0 | 0 | 0 | 0 | 0
4020 | KNR 231-05-11-03-00 |  | D-05.03.23a Nawierzchnia z kostki brukowej betonowej grub 8 cm na podsypce cementowo-piaskowej - gr. 3 cm z wypełnieniem spoin. Kostka faza kolor ustalić z Zamawiajacym. Regulacja mediów. | m2 | 300 | 0 | 0 | 0 | 0 | 0 | 0 | 0 | 0 | 0 | 0 | 0 | 0 | 0 | 0 | 0 | 0 | 0
4030 | KNR 231-05-11-03-00 |  | D-05.03.23a Nawierzchnia z kostki brukowej betonowej grub 8 cm na podsypce cementowo-piaskowej - gr. 3 cm z wypełnieniem spoin. Kostka bezfazowa kolor ustalić z Zamawiającym. Regulacja mediów. | m2 | 420 | 0 | 0 | 0 | 0 | 0 | 0 | 0 | 0 | 0 | 0 | 0 | 0 | 0 | 0 | 0 | 0 | 0
|  |  |  | Razem: | [8 empty] | 0 | 0 | 0 | 0 | 0 | 0 | 0 | 0 |  | 0
DZIAŁ 2.9 |  | Chodnik ścieżka azyle STOP KB
4040 | KNR 231-01-03-04-00 |  | D-04.01.01 Profilowanie, zagęszczenie podłoża koryta do wymaganych parametrów | m2 | 3700.6 | 0 | 0 | 0 | 0 | 0 | 0 | 0 | 0 | 0 | 0 | 0 | 0 | 0 | 0 | 0 | 0 | 0
4050 | KNR 231-01-04-01-00 |  | D-05.03.26g Geotkanina o wytrzymałości na rozciąganie 60/60 kN/m filtracyjno - separacyjna | m2 | 3700.6 | 0 | 0 | 0 | 0 | 0 | 0 | 0 | 0 | 0 | 0 | 0 | 0 | 0 | 0 | 0 | 0 | 0
4060 | KNR 231-01-03-04-00 |  | D-02.00.01 D-02.01.01 D-02.03.01 D-04.01.01 WUP warstwa ulepszonego podłoża z mieszanki niezwiązanej gr. 40 cm. | m2 | 3700.6 | 0 | 0 | 0 | 0 | 0 | 0 | 0 | 0 | 0 | 0 | 0 | 0 | 0 | 0 | 0 | 0 | 0
4070 | KNR 231-01-09-03-00 |  | D-04.05.01a Podbudowa pomocnicza PP z kruszywa stabilizowanego cementem o C3/4 MPa, grub 18 cm | m2 | 3115.6 | 0 | 0 | 0 | 0 | 0 | 0 | 0 | 0 | 0 | 0 | 0 | 0 | 0 | 0 | 0 | 0 | 0
4080 | KNR 231-05-11-03-00 |  | D-05.03.23a Nawierzchnia z kostki brukowej betonowej grub 8 cm na podsypce cementowo-piaskowej - gr. 3 cm z wypełnieniem spoin. Kostka faza kolor ustalić z Zamawiajacym. Regulacja mediów. | m2 | 365.6 | 0 | 0 | 0 | 0 | 0 | 0 | 0 | 0 | 0 | 0 | 0 | 0 | 0 | 0 | 0 | 0 | 0
4090 | KNR 231-05-11-03-00 |  | D-05.03.23a Nawierzchnia z kostki brukowej betonowej grub 8 cm na podsypce cementowo-piaskowej - gr. 3 cm z wypełnieniem spoin. Kostka bezfazowa kolor ustalić z Zamawiającym. Regulacja mediów. | m2 | 2750 | 0 | 0 | 0 | 0 | 0 | 0 | 0 | 0 | 0 | 0 | 0 | 0 | 0 | 0 | 0 | 0 | 0
4100 | KNR 231-05-11-03-00 |  | D-05.03.23 Nawierzchnie antypoślizgowe z kostki brukowej betonowej perforowanej gr 8 cm szer. paska 0,40 m na podsypce cementowo-piaskowej - gr. 3 cm. Kostka żółta antypoślizgowa cegiełka/płytka. Regulacja mediów. | m2 | 25.6 | 0 | 0 | 0 | 0 | 0 | 0 | 0 | 0 | 0 | 0 | 0 | 0 | 0 | 0 | 0 | 0 | 0
|  |  |  | Razem: | [8 empty] | 0 | 0 | 0 | 0 | 0 | 0 | 0 | 0 |  | 0
DZIAŁ 2.10 |  | Zieleń
4110 | KNR 221-01-12-02-00 |  | D-09.01.01a Koszanie traw chwastów, samosiewów, odrostow, krzewów. Załadunek transport i opłaty. Wybór wysypiska po stronie Wykonawcy. | m2 | 11400 | 0 | 0 | 0 | 0 | 0 | 0 | 0 | 0 | 0 | 0 | 0 | 0 | 0 | 0 | 0 | 0 | 0
4120 | KNR 231-01-03-04-00 |  | D-09.01.01a Profilowanie, zagęszczanie, plantowanie, zdjęcie darniny gr. ok. 15 cm | m2 | 11400 | 0 | 0 | 0 | 0 | 0 | 0 | 0 | 0 | 0 | 0 | 0 | 0 | 0 | 0 | 0 | 0 | 0
4130 | KNR 404-11-03-01-00 |  | D-09.01.01a Załadunek transport i opłaty. Wybór wysypiska po stronie Wykonawcy. | m3 | 1710 | 0 | 0 | 0 | 0 | 0 | 0 | 0 | 0 | 0 | 0 | 0 | 0 | 0 | 0 | 0 | 0 | 0
4140 | KNR 201-03-13-01-00 |  | D-02.00.01 D-02.03.01 Formowanie nasypu wraz z zagęszczeniem, plantowaniem, grunt kat 1/2 - uzupełnienia | m3 | 2760 | 0 | 0 | 0 | 0 | 0 | 0 | 0 | 0 | 0 | 0 | 0 | 0 | 0 | 0 | 0 | 0 | 0
4150 | KNR 221-04-01-01-00 |  | D-09.01.01a Wykonanie trawników wraz z humusowaniem terenu z obsianiem trawą przy grubości humusu min. 5 cm. Regulacja mediów. | m2 | 11400 | 0 | 0 | 0 | 0 | 0 | 0 | 0 | 0 | 0 | 0 | 0 | 0 | 0 | 0 | 0 | 0 | 0
4160 | KNNR N001-01-01-07-00 |  | D-01.02.01 Mechaniczne usunięcie drzew i korzeni - ilość zgodna z wykazem drzew do wycinki (1szt=szystkie sztuki wg wykazu) | szt | 1 | 0 | 0 | 0 | 0 | 0 | 0 | 0 | 0 | 0 | 0 | 0 | 0 | 0 | 0 | 0 | 0 | 0
4170 | KNNR N001-01-01-07-00 |  | D-01.02.01 Mechaniczne usunięcie krzewów i korzeni - ilość zgodna z wykazem krzewów do wycinki (1szt=szystkie sztuki wg wykazu) | szt | 1 | 0 | 0 | 0 | 0 | 0 | 0 | 0 | 0 | 0 | 0 | 0 | 0 | 0 | 0 | 0 | 0 | 0
4180 | KNNR N001-01-01-07-00 |  | D-01.02.01 Mechaniczne przycięcie gałęzi drzew pod nadzorem służb miejskich (1szt=szystkie sztuki w obrębie budowy) | szt | 1 | 0 | 0 | 0 | 0 | 0 | 0 | 0 | 0 | 0 | 0 | 0 | 0 | 0 | 0 | 0 | 0 | 0
4190 | KNR 221-03-02-10-00 |  | D-09.01.01 Sadzenie drzew w terenie płaskim w gruncie, dół głębokości 1,0/0,7 m z zaprawą do połowy głębokości - ilość i wielkość zgodna z wykazem nasadzeń - komplet za wszystkie razem. | szt | 1 | 0 | 0 | 0 | 0 | 0 | 0 | 0 | 0 | 0 | 0 | 0 | 0 | 0 | 0 | 0 | 0 | 0
4200 | KNR 221-03-02-10-00 |  | D-09.01.01 Sadzenie krzewów w terenie płaskim w gruncie, dół głębokości 1,0/0,7 m z zaprawą do połowy głębokości - ilość i wielkość zgodna z wykazem nasadzeń - komplet za wszystkie razem. | szt | 1 | 0 | 0 | 0 | 0 | 0 | 0 | 0 | 0 | 0 | 0 | 0 | 0 | 0 | 0 | 0 | 0 | 0
|  |  |  | Razem: | [8 empty] | 0 | 0 | 0 | 0 | 0 | 0 | 0 | 0 |  | 0
DZIAŁ 2.11 |  | Elementy małej architektury i roboty uzupełniające
4210 | KNR 231-08-18-08-00 |  | D-01.02.04 Montaż wiaty przystankowej wraz z fundamentem i elementami składowymi (typ wg. załącznika). | szt | 2 | 0 | 0 | 0 | 0 | 0 | 0 | 0 | 0 | 0 | 0 | 0 | 0 | 0 | 0 | 0 | 0 | 0
4220 | KNR 231-08-18-08-00 |  | D-01.02.04 Montaż ławki o wymiarach około 1,50x40x70cm wraz z fundamentem i elementami składowymi. Ławka miejska z oparciem i siedziskiem drewnianym, bez oparcia bocznego, żeliwna rama. Drewno olcha impregnowane zanurzeniowo i powleczane lakierem. Deska szer. około 10 cm i gr. na około 3 cm. | szt | 9 | 0 | 0 | 0 | 0 | 0 | 0 | 0 | 0 | 0 | 0 | 0 | 0 | 0 | 0 | 0 | 0 | 0
4230 | KNR 231-08-18-08-00 |  | D-01.02.04 Montaż kosza wraz z fundamentem i elementami składowymi (typ wg Załącznika nr 1). | szt | 9 | 0 | 0 | 0 | 0 | 0 | 0 | 0 | 0 | 0 | 0 | 0 | 0 | 0 | 0 | 0 | 0 | 0
4240 | KNR 225-03-07-01-00 |  | D-01.02.04 Demontaż ogrodzenia z siatki stalowej wraz ze słupkami, fundamentem i podmurówką oraz elementami towarzyszącymi, furtką stalową. Załadunek transport i opłaty. Wybór wysypiska po stronie Wykonawcy. | m2 | 30 | 0 | 0 | 0 | 0 | 0 | 0 | 0 | 0 | 0 | 0 | 0 | 0 | 0 | 0 | 0 | 0 | 0
4250 | KNR 225-03-07-01-00 |  | D-01.02.04 Montaż ogrodzenia z siatki stalowej ocynkowanej wraz ze słupkami stalowymi, furtką, podmurówką prefabrykowaną oraz wraz z elementami towarzyszącymi. | m2 | 30 | 0 | 0 | 0 | 0 | 0 | 0 | 0 | 0 | 0 | 0 | 0 | 0 | 0 | 0 | 0 | 0 | 0
|  |  |  | Razem: | [8 empty] | 0 | 0 | 0 | 0 | 0 | 0 | 0 | 0 |  | 0
DZIAŁ 2.12 |  | Organizacja ruchu
4260 | KNR 231-07-03-02-00 |  | D-07.02.01a Montaż tablic "dotacja wg wzoru" wraz ze słupkami (1 tarcza + 2 słupki) i fundamentem. | szt | 2 | 0 | 0 | 0 | 0 | 0 | 0 | 0 | 0 | 0 | 0 | 0 | 0 | 0 | 0 | 0 | 0 | 0
4270 | KNR 231-08-18-08-00 |  | D-01.02.04 Demontaż znaków (tarcze, tabliczki. Załadunek transport i opłaty. Wybór wysypiska po stronie Wykonawcy. | szt | 33 | 0 | 0 | 0 | 0 | 0 | 0 | 0 | 0 | 0 | 0 | 0 | 0 | 0 | 0 | 0 | 0 | 0
4280 | KNR 231-08-18-08-00 |  | D-01.02.04 Demontaż słupków (słupki, fundament). Załadunek transport i opłaty. Wybór wysypiska po stronie Wykonawcy. | szt | 31 | 0 | 0 | 0 | 0 | 0 | 0 | 0 | 0 | 0 | 0 | 0 | 0 | 0 | 0 | 0 | 0 | 0
4290 | KNR 231-08-18-08-00 |  | D-07.02.01a Montaż znaków (tarcze, tabliczki) z odzysku. | szt | 5 | 0 | 0 | 0 | 0 | 0 | 0 | 0 | 0 | 0 | 0 | 0 | 0 | 0 | 0 | 0 | 0 | 0
4300 | KNR 231-08-18-08-00 |  | D-07.02.01a Montaż słupków z odzysku wraz z fundamentem, kotwami, zaślepkami. | szt | 5 | 0 | 0 | 0 | 0 | 0 | 0 | 0 | 0 | 0 | 0 | 0 | 0 | 0 | 0 | 0 | 0 | 0
4310 | KNR 231-08-18-08-00 |  | D-01.02.04 Demontaż słupków przeszkodowych - pylonu U5b, poliester (znak, fundament). Załadunek transport i opłaty. Wybór wysypiska po stronie Wykonawcy. | szt | 2 | 0 | 0 | 0 | 0 | 0 | 0 | 0 | 0 | 0 | 0 | 0 | 0 | 0 | 0 | 0 | 0 | 0
4320 | KNR 231-08-18-08-00 |  | D-07.02.01 Montaż słupków przeszkodowych - pylonu U5a, poliester kolor żółty, paski odblask II generacja | szt | 5 | 0 | 0 | 0 | 0 | 0 | 0 | 0 | 0 | 0 | 0 | 0 | 0 | 0 | 0 | 0 | 0 | 0
4330 | KNR 231-07-03-02-00 |  | D-07.02.01a Montaż tablicy drogowej wraz z ewentualnymi wzmocnieniami dla tablic, tablice z grupy zgodnej z przepisami, podkład blacha ocynkowana, odblask folia II generacja. | szt | 8 | 0 | 0 | 0 | 0 | 0 | 0 | 0 | 0 | 0 | 0 | 0 | 0 | 0 | 0 | 0 | 0 | 0
4340 | KNR 231-07-02-02-00 |  | D-07.02.01a Montaż słupów z wysięgnikiem bocznym dla tablic nad chodnikiem/scieżką/zielenią dla znaku F15. Stal ocynkowana, słup z profilu stalowego zamkniętego z oddzielnie montowanym wysięgnikiem, wym. ok. 262x160 cm, uchwyty, elementy montażowe, zaślepki, poprzeczki wzmacniajace, fundament, wys. zgodna z przepisami w zależności od zestawów tablic i znaków. | szt | 4 | 0 | 0 | 0 | 0 | 0 | 0 | 0 | 0 | 0 | 0 | 0 | 0 | 0 | 0 | 0 | 0 | 0
4350 | KNR 231-07-03-02-00 |  | D-07.02.01a Montaż znaku drogowego do słupków, tablice i drogowskazy z grupy zgodnej z przepisami, podkład blacha ocynkowana, odblask folia II generacja | szt | 65 | 0 | 0 | 0 | 0 | 0 | 0 | 0 | 0 | 0 | 0 | 0 | 0 | 0 | 0 | 0 | 0 | 0
4360 | KNR 231-07-02-02-00 |  | D-07.02.01a Montaż słupków do znaku drogowego z rur stalowych ocynkowanych - zastosować proste, gięte lub wysięgnikowe w przypadku braku skrajni, min. fi 60 mm wraz z uchwytami i elementami montażowymi, kotwami, fundamentem, zaślepkami, wys. zgodna z przepisami w zalezności od zestawu tarcz. | szt | 58 | 0 | 0 | 0 | 0 | 0 | 0 | 0 | 0 | 0 | 0 | 0 | 0 | 0 | 0 | 0 | 0 | 0
4370 | KNR 231-07-06-04-00 |  | D-07.01.01 Malowanie linii i symboli w technice grubowarstwowej chemoutwardzalnej gładkiej - kolor biały | m2 | 440 | 0 | 0 | 0 | 0 | 0 | 0 | 0 | 0 | 0 | 0 | 0 | 0 | 0 | 0 | 0 | 0 | 0
4380 | KNR 231-07-06-04-00 |  | D-07.01.01 Malowanie linii i symboli w technice grubowarstwowej chemoutwardzalnej gładkiej - kolor biało/czerwony | m2 | 230 | 0 | 0 | 0 | 0 | 0 | 0 | 0 | 0 | 0 | 0 | 0 | 0 | 0 | 0 | 0 | 0 | 0
4390 | KNR 231-07-06-04-00 |  | D-07.01.01 Malowanie linii poprzecznych zwalniających w technice grubowarstwowej chemoutwardzalnej gładkiej - kolor czerwony | m2 | 41.6 | 0 | 0 | 0 | 0 | 0 | 0 | 0 | 0 | 0 | 0 | 0 | 0 | 0 | 0 | 0 | 0 | 0
4400 | KNR 231-07-01-01-00 |  | D-07.06.02 Montaż w barier wygrodzeniowych sztywnych z rur ocynkowanych malowanych proszkowo - typ U-12a zwykła - kolor żółty/szary (kolor ustalić z Zamawiajacym). Szer. 2,0 m. | metr | 530 | 0 | 0 | 0 | 0 | 0 | 0 | 0 | 0 | 0 | 0 | 0 | 0 | 0 | 0 | 0 | 0 | 0
|  |  |  | Razem: | [8 empty] | 0 | 0 | 0 | 0 | 0 | 0 | 0 | 0 |  | 0
DZIAŁ 2.13 |  | Oświetlenie miejskie
4410 | KNNR N005-07-01-02-00 |  | D-01.02.04 D-07.07.01 Kopanie koryt ręcznie lub mechanicznie w gruncie kat 1/4 | m3 | 839.12 | 0 | 0 | 0 | 0 | 0 | 0 | 0 | 0 | 0 | 0 | 0 | 0 | 0 | 0 | 0 | 0 | 0
4420 | KNR 404-11-03-01-00 |  | D-01.02.04 D-07.07.01 Załadunek transport i opłaty. Wybór wysypiska po stronie Wykonawcy. | m3 | 839.12 | 0 | 0 | 0 | 0 | 0 | 0 | 0 | 0 | 0 | 0 | 0 | 0 | 0 | 0 | 0 | 0 | 0
4430 | KNNR N004-14-11-01-00 |  | D-07.07.01 Podłoże z materiałów sypkich zagęszczonych, gr. kat 1/2 | m3 | 122.412 | 0 | 0 | 0 | 0 | 0 | 0 | 0 | 0 | 0 | 0 | 0 | 0 | 0 | 0 | 0 | 0 | 0
4440 | KNNR N004-14-10-02-01 |  | D-07.07.01 Podłoża betonowe C12/15 | m3 | 9.216 | 0 | 0 | 0 | 0 | 0 | 0 | 0 | 0 | 0 | 0 | 0 | 0 | 0 | 0 | 0 | 0 | 0
4450 | KNR 201-02-30-01-10 |  | D-07.07.01 Zasypka wykopów warstwami materiałem sypkim kat 1/2 wraz z dostawą, zakupem, zagęszczeniem. | m3 | 699.686 | 0 | 0 | 0 | 0 | 0 | 0 | 0 | 0 | 0 | 0 | 0 | 0 | 0 | 0 | 0 | 0 | 0
4460 | KNNR N005-07-05-01-05 |  | D-07.07.01 Kanał z rur osłonowych dwudzielnych o śr. zew. A160mm HDPE - kolor czerwony. Uszczelnienie otworów pianką poliuretanową. | metr | 450 | 0 | 0 | 0 | 0 | 0 | 0 | 0 | 0 | 0 | 0 | 0 | 0 | 0 | 0 | 0 | 0 | 0
4470 | KNNR N005-07-07-02-23 |  | D-07.07.01 Ręczne układanie kabli w rowach kablowych, kabel YAKY4x35mm2, opaski co 10 m. Przykrycie kabli folią czerwoną z PCW uplast. gr. pow. 0,4-0,6 mm gat.I/II. | metr | 2105 | 0 | 0 | 0 | 0 | 0 | 0 | 0 | 0 | 0 | 0 | 0 | 0 | 0 | 0 | 0 | 0 | 0
4480 | KNR 508-06-08-07-00 |  | D-07.07.01 Układanie bednarki w rowach kablowych - przekrój bednarki: do 120 mm2. | metr | 1925 | 0 | 0 | 0 | 0 | 0 | 0 | 0 | 0 | 0 | 0 | 0 | 0 | 0 | 0 | 0 | 0 | 0
4490 | KNNR N005-10-01-01-00 |  | D-07.07.01 Montaż ustrojów niosących/fundamentów do słupów. Fundament prefabrykowany, zabezpieczenie substancją izolującą. Rozmiar podstawy 350x350x120mm, rozstaw śrub w podstawie 25x25, śruby M24. | szt | 18 | 0 | 0 | 0 | 0 | 0 | 0 | 0 | 0 | 0 | 0 | 0 | 0 | 0 | 0 | 0 | 0 | 0
4500 | KNNR N005-10-01-01-00 |  | D-07.07.01 Montaż ustrojów niosących/fundamentów do słupów. Fundament prefabrykowany, zabezpieczenie substancją izolującą. Rozmiar podstawy 300x300x80mm, rozstaw śrub w podstawie 20x20, śruby M18. | szt | 54 | 0 | 0 | 0 | 0 | 0 | 0 | 0 | 0 | 0 | 0 | 0 | 0 | 0 | 0 | 0 | 0 | 0
4510 | KNNR N005-10-01-01-00 |  | D-07.07.01 Montaż i stawianie słupów oświetleniowych 8-kątnych stożkowych. Słup stal ocynkowana ogniowo H=11 m. Wysokość wnęki słupowej nie mniej niż 60cm nad poziomem zniwelowanego terenu. Podstawa dedykowana. Złącze IZK. Uchwyt do bednarki. Znakowanie słupów. | szt | 18 | 0 | 0 | 0 | 0 | 0 | 0 | 0 | 0 | 0 | 0 | 0 | 0 | 0 | 0 | 0 | 0 | 0
4520 | KNNR N005-10-01-01-00 |  | D-07.07.01 Montaż i stawianie słupów oświetleniowych o przekroju okrągłym stożkowych. Słup stal ocynkowana ogniowo H=5 m. Wysokość wnęki słupowej nie mniej niż 60cm nad poziomem zniwelowanego terenu. Podstawa dedykowana. Złącze IZK. Uchwyt do bednarki. Znakowanie słupów. | szt | 54 | 0 | 0 | 0 | 0 | 0 | 0 | 0 | 0 | 0 | 0 | 0 | 0 | 0 | 0 | 0 | 0 | 0
4530 | KNNR N005-10-02-01-00 |  | D-07.07.01 Montaż wysięgników kątowych na słupie. Wysięgnik jednoramienny kąt 5st W=1,5m stal ocynk. | szt | 54 | 0 | 0 | 0 | 0 | 0 | 0 | 0 | 0 | 0 | 0 | 0 | 0 | 0 | 0 | 0 | 0 | 0
4540 | KNNR N005-10-02-01-00 |  | D-07.07.01 Montaż wysięgników rurowych kątowych na słupie. Wysięgnik jednoramienny kąt 5st W=1,0-2,0m stal ocynk. | szt | 18 | 0 | 0 | 0 | 0 | 0 | 0 | 0 | 0 | 0 | 0 | 0 | 0 | 0 | 0 | 0 | 0 | 0
4550 | KNNR N005-10-03-02-00 |  | D-07.07.01 Montaż przewodów do opraw oświetleniowych, przez wciąganie w słupy rury osłonowe i wysięgniki, przy wysokości słupów z wysięgnikiem: do 11+1,5 m. Przewód YDY3x2,5mm2. | kmpl | 18 | 0 | 0 | 0 | 0 | 0 | 0 | 0 | 0 | 0 | 0 | 0 | 0 | 0 | 0 | 0 | 0 | 0
4560 | KNNR N005-10-03-02-00 |  | D-07.07.01 Montaż przewodów do opraw oświetleniowych, przez wciąganie w słupy rury osłonowe i wysięgniki, przy wysokości słupów z wysięgnikiem: do 5+1,5 m. Przewód YDY3x2,5mm2. | kmpl | 36 | 0 | 0 | 0 | 0 | 0 | 0 | 0 | 0 | 0 | 0 | 0 | 0 | 0 | 0 | 0 | 0 | 0
4570 | KNNR N005-10-03-02-00 |  | D-07.07.01 Montaż przewodów do opraw oświetleniowych, przez wciąganie w słupy rury osłonowe i wysięgniki, przy wysokości słupów z wysięgnikiem: do 5+2,0 m. Przewód YDY3x2,5mm2. | kmpl | 18 | 0 | 0 | 0 | 0 | 0 | 0 | 0 | 0 | 0 | 0 | 0 | 0 | 0 | 0 | 0 | 0 | 0
4580 | KNNR N005-10-04-02-00 |  | D-07.07.01 Montaż oprawy na wysięgniku typ LED, moc całk. min. 90W, strumień świetlny min. 15200lm, barwa śiatła CRI:4000K, optyka DW, stopień ochrony: IP66. | szt | 18 | 0 | 0 | 0 | 0 | 0 | 0 | 0 | 0 | 0 | 0 | 0 | 0 | 0 | 0 | 0 | 0 | 0
4590 | KNNR N005-10-04-02-00 |  | D-07.07.01 Montaż oprawy na wysięgniku typ LED, moc całk. min. 30W, strumień świetlny min. 4000lm, barwa śiatła CRI:4000K, optyka DW, stopień ochrony: IP66. | szt | 36 | 0 | 0 | 0 | 0 | 0 | 0 | 0 | 0 | 0 | 0 | 0 | 0 | 0 | 0 | 0 | 0 | 0
4600 | KNNR N005-10-04-02-00 |  | D-07.07.01 Montaż oprawy na wysięgniku typ LED, moc całk. min. 40W, strumień świetlny min. 4000lm, barwa śiatła CRI:4000K, optyka DW, stopień ochrony: IP66. | szt | 18 | 0 | 0 | 0 | 0 | 0 | 0 | 0 | 0 | 0 | 0 | 0 | 0 | 0 | 0 | 0 | 0 | 0
4610 | KNNR N005-07-26-10-10 |  | D-07.07.01 Obróbka na sucho kabli na nap. do 1 kV, o izolacji i powłoce z tworzyw sztucznych - zarobienie na sucho końca kabla wielożyłowego o przekroju żył w/w. | szt | 144 | 0 | 0 | 0 | 0 | 0 | 0 | 0 | 0 | 0 | 0 | 0 | 0 | 0 | 0 | 0 | 0 | 0
4620 | KNNR N009-08-06-01-00 |  | D-07.07.01 Montaż muf z tworzyw termokurczliwych przelotowych na kablach energetycznych wielożyłowych o izolacji i powłoce z tworzyw sztucznych | szt | 4 | 0 | 0 | 0 | 0 | 0 | 0 | 0 | 0 | 0 | 0 | 0 | 0 | 0 | 0 | 0 | 0 | 0
4630 | KNNR N005-06-06-04-00 |  | D-07.07.01 Montaż metodą udarową uziomu ze stali profilowanej miedziowanej 3/4 R>=5, w gruncie: kat. I-IV - długość uziomu 3 m. | szt | 7 | 0 | 0 | 0 | 0 | 0 | 0 | 0 | 0 | 0 | 0 | 0 | 0 | 0 | 0 | 0 | 0 | 0
4640 | KNNR N005-06-06-06-00 |  | D-07.07.01 Montaż metodą udarową uziomu ze stali profilowanej miedziowanej 3/4 R>=5, w gruncie: kat.I-IV - za każde następne 1,5 m dług ponad 4,5m | szt | 7 | 0 | 0 | 0 | 0 | 0 | 0 | 0 | 0 | 0 | 0 | 0 | 0 | 0 | 0 | 0 | 0 | 0
4650 | KNNR N005-13-02-03-00 |  | D-07.07.01 Badanie linii kablowej NN - kabel wielożyłowy | szt | 7 | 0 | 0 | 0 | 0 | 0 | 0 | 0 | 0 | 0 | 0 | 0 | 0 | 0 | 0 | 0 | 0 | 0
4660 | KNNR N005-13-04-01-00 |  | D-07.07.01 Badania i pomiary instalacji uziemiającej - pierwszy pomiar. | szt | 7 | 0 | 0 | 0 | 0 | 0 | 0 | 0 | 0 | 0 | 0 | 0 | 0 | 0 | 0 | 0 | 0 | 0
4670 | KNNR N005-13-04-01-00 |  | D-07.07.01 Badania i pomiary instalacji uziemiającej - każdy nastepny pomiar. | szt | 20 | 0 | 0 | 0 | 0 | 0 | 0 | 0 | 0 | 0 | 0 | 0 | 0 | 0 | 0 | 0 | 0 | 0
4680 | KNNR N005-13-04-01-00 |  | D-07.07.01 Sprawdzenie i pomiar 1-fazowego obwodu elektrycznego | szt | 11 | 0 | 0 | 0 | 0 | 0 | 0 | 0 | 0 | 0 | 0 | 0 | 0 | 0 | 0 | 0 | 0 | 0
4690 | KNNR N005-13-04-01-00 |  | D-07.07.01 Wyłączenie wg taryfy ENEA Operator | szt | 2 | 0 | 0 | 0 | 0 | 0 | 0 | 0 | 0 | 0 | 0 | 0 | 0 | 0 | 0 | 0 | 0 | 0
|  |  |  | Razem: | [8 empty] | 0 | 0 | 0 | 0 | 0 | 0 | 0 | 0 |  | 0
DZIAŁ 2.14 |  | Oświetlenie Enea Oświetlenie - likwidacja
4700 | KNNR N005-07-01-02-00 |  | D-01.02.04 D-07.07.01 Kopanie koryt ręcznie lub mechanicznie w gruncie kat 1/4 | m3 | 17.28 | 0 | 0 | 0 | 0 | 0 | 0 | 0 | 0 | 0 | 0 | 0 | 0 | 0 | 0 | 0 | 0 | 0
4710 | KNR 404-11-03-01-00 |  | D-01.02.04 D-07.07.01 Załadunek transport i opłaty. Wybór wysypiska po stronie Wykonawcy. | m3 | 17.28 | 0 | 0 | 0 | 0 | 0 | 0 | 0 | 0 | 0 | 0 | 0 | 0 | 0 | 0 | 0 | 0 | 0
4720 | KNNR 009-1001-08-00 |  | D-01.02.04 D-07.07.01 Demontaż słupów oświetleniowych wraz z trzpieniem lub wysięgnikiem, fundamentem o masie: ponad 100 do 300 kg. Załadunek transport i opłaty. Wybór wysypiska po stronie Wykonawcy. | szt | 18 | 0 | 0 | 0 | 0 | 0 | 0 | 0 | 0 | 0 | 0 | 0 | 0 | 0 | 0 | 0 | 0 | 0
4730 | KNNR 009-1005-03-00 |  | D-01.02.04 D-07.07.01 Demontaż oprawy oświetlenia zewnętrznego zainstalowanej na trzpieniu słupa lub wysięgniku. Załadunek transport i opłaty. Wybór wysypiska po stronie Wykonawcy. | kmpl | 18 | 0 | 0 | 0 | 0 | 0 | 0 | 0 | 0 | 0 | 0 | 0 | 0 | 0 | 0 | 0 | 0 | 0
4740 | 005-0707-02-00 |  | D-01.02.04 D-07.07.01 Demontaż linii wielożyłowych napowietrznych, o masie pon. 0,5 do 1,0 kg/m, kabel AsXSn 4x25 mm2. Załadunek transport i opłaty. Wybór wysypiska po stronie Wykonawcy. | metr | 480 | 0 | 0 | 0 | 0 | 0 | 0 | 0 | 0 | 0 | 0 | 0 | 0 | 0 | 0 | 0 | 0 | 0
4750 | KNR 201-02-30-01-10 |  | D-01.02.04 D-07.07.01 Zasypka wykopów warstwami materiałem sypkim kat 1/2 wraz z dostawą, zakupem, zagęszczeniem. | m3 | 17.28 | 0 | 0 | 0 | 0 | 0 | 0 | 0 | 0 | 0 | 0 | 0 | 0 | 0 | 0 | 0 | 0 | 0
|  |  |  | Razem: | [8 empty] | 0 | 0 | 0 | 0 | 0 | 0 | 0 | 0 |  | 0
DZIAŁ 2.15 |  | Linie energetyczne Enea Operator - likwidacja/przebudowa
4760 | KNNR N005-07-01-02-00 |  | D-01.02.04 D-07.07.01 D-07.07.01a Kopanie koryt ręcznie lub mechanicznie w gruncie kat 1/4 | m3 | 46.32 | 0 | 0 | 0 | 0 | 0 | 0 | 0 | 0 | 0 | 0 | 0 | 0 | 0 | 0 | 0 | 0 | 0
4770 | KNR 404-11-03-01-00 |  | D-01.02.04 D-07.07.01 D-07.07.01a Załadunek transport i opłaty. Wybór wysypiska po stronie Wykonawcy. | m3 | 46.32 | 0 | 0 | 0 | 0 | 0 | 0 | 0 | 0 | 0 | 0 | 0 | 0 | 0 | 0 | 0 | 0 | 0
4780 | KNNR 009-1001-08-00 |  | D-01.02.04 D-07.07.01 D-07.07.01a Demontaż słupów wraz z trzpieniem lub wysięgnikiem, fundamentem o masie: ponad 100 do 300 kg. Załadunek transport i opłaty. Wybór wysypiska po stronie Wykonawcy. | szt | 1 | 0 | 0 | 0 | 0 | 0 | 0 | 0 | 0 | 0 | 0 | 0 | 0 | 0 | 0 | 0 | 0 | 0
4790 | KNNR 009-1005-03-00 |  | D-01.02.04 D-07.07.01 D-07.07.01a Demontaż oprawy oświetlenia zewnętrznego zainstalowanej na trzpieniu słupa lub wysięgniku. Oprawa do odzysku. | kmpl | 1 | 0 | 0 | 0 | 0 | 0 | 0 | 0 | 0 | 0 | 0 | 0 | 0 | 0 | 0 | 0 | 0 | 0
4800 | KNR 508-06-08-07-00 |  | D-01.02.04 D-07.07.01 D-07.07.01a Demontaż bednarki w rowach kablowych - przekrój bednarki: do 120 mm2. | metr | 21 | 0 | 0 | 0 | 0 | 0 | 0 | 0 | 0 | 0 | 0 | 0 | 0 | 0 | 0 | 0 | 0 | 0
4810 | 005-0707-02-00 |  | D-01.02.04 D-07.07.01 D-07.07.01a Demontaż kabli wielożyłowych w rowkach, o masie pon. 0,5 do 1,0 kg/m i folii. Załadunek transport i opłaty. Wybór wysypiska po stronie Wykonawcy. | metr | 21 | 0 | 0 | 0 | 0 | 0 | 0 | 0 | 0 | 0 | 0 | 0 | 0 | 0 | 0 | 0 | 0 | 0
4820 | KNNR 009-1001-08-00 |  | D-07.07.01 D-07.07.01a Przepięcie istniejacych linii wielożyłowych napowietrznych na przeniesionym i wymienianym słupie (z ich docięciem/montażem). Załadunek transport i opłaty. Wybór wysypiska po stronie Wykonawcy. 1 szt=1kpl za wszystkie | szt | 1 | 0 | 0 | 0 | 0 | 0 | 0 | 0 | 0 | 0 | 0 | 0 | 0 | 0 | 0 | 0 | 0 | 0
4830 | KNNR N004-14-11-01-00 |  | D-07.07.01 D-07.07.01a Podłoże z materiałów sypkich zagęszczonych, gr. kat 1/2 | m3 | 5.196 | 0 | 0 | 0 | 0 | 0 | 0 | 0 | 0 | 0 | 0 | 0 | 0 | 0 | 0 | 0 | 0 | 0
4840 | KNNR N004-14-10-02-01 |  | D-07.07.01 D-07.07.01a Podłoża betonowe C12/15 | m3 | 0.528 | 0 | 0 | 0 | 0 | 0 | 0 | 0 | 0 | 0 | 0 | 0 | 0 | 0 | 0 | 0 | 0 | 0
4850 | KNR 201-02-30-01-10 |  | D-07.07.01 D-07.07.01a Zasypka wykopów warstwami materiałem sypkim kat 1/2 wraz z dostawą, zakupem, zagęszczeniem. | m3 | 32.723 | 0 | 0 | 0 | 0 | 0 | 0 | 0 | 0 | 0 | 0 | 0 | 0 | 0 | 0 | 0 | 0 | 0
4860 | KNNR N005-10-01-01-00 |  | D-07.07.01 D-07.07.01a Przestawienie szafki zasilającej wraz z przerobieniem wiązki kabli w linię granicy pasa drogowego. | szt | 2 | 0 | 0 | 0 | 0 | 0 | 0 | 0 | 0 | 0 | 0 | 0 | 0 | 0 | 0 | 0 | 0 | 0
4870 | KNNR N005-07-05-01-05 |  | D-07.07.01 D-07.07.01a Kanał z rur osłonowych dwudzielnych o śr. zew. A160mm HDPE - kolor czerwony. Uszczelnienie otworów pianką poliuretanową. | metr | 60 | 0 | 0 | 0 | 0 | 0 | 0 | 0 | 0 | 0 | 0 | 0 | 0 | 0 | 0 | 0 | 0 | 0
4880 | KNNR N005-07-07-02-23 |  | D-07.07.01 D-07.07.01a Ręczne układanie kabli w rowach kablowych. Kabel NAYY-J 4x70 mm2, opaski co 10 m. Przykrycie kabli folią czerwoną z PCW uplast. gr. pow. 0,4-0,6 mm gat.I/II. | metr | 24 | 0 | 0 | 0 | 0 | 0 | 0 | 0 | 0 | 0 | 0 | 0 | 0 | 0 | 0 | 0 | 0 | 0
4890 | KNNR N005-07-07-02-23 |  | D-07.07.01 D-07.07.01a Ręczne układanie kabli w rowach kablowych, kabel NAY2Y-J 4x240 mm2, opaski co 10 m. Przykrycie kabli folią czerwoną z PCW uplast. gr. pow. 0,4-0,6 mm gat.I/II. | metr | 64 | 0 | 0 | 0 | 0 | 0 | 0 | 0 | 0 | 0 | 0 | 0 | 0 | 0 | 0 | 0 | 0 | 0
4900 | KNR 508-06-08-07-00 |  | D-07.07.01 D-07.07.01a Układanie bednarki w rowach kablowych - przekrój bednarki: do 120 mm2. | metr | 80 | 0 | 0 | 0 | 0 | 0 | 0 | 0 | 0 | 0 | 0 | 0 | 0 | 0 | 0 | 0 | 0 | 0
4910 | KNNR N005-10-01-01-00 |  | D-07.07.01 D-07.07.01a Montaż ustrojów niosących/fundamentów do słupów. Fundament prefabrykowany. Rozmiar podstawy 350x350x120mm, rozstaw śrub w podstawie 25x25, śruby M24. | szt | 1 | 0 | 0 | 0 | 0 | 0 | 0 | 0 | 0 | 0 | 0 | 0 | 0 | 0 | 0 | 0 | 0 | 0
4920 | KNNR N005-10-01-01-10 |  | D-07.07.01 D-07.07.01a Montaż słupa żelbetowego krańcowego krańcowy K-10,5/12-E H=9,0m | szt | 1 | 0 | 0 | 0 | 0 | 0 | 0 | 0 | 0 | 0 | 0 | 0 | 0 | 0 | 0 | 0 | 0 | 0
4930 | KNNR N005-10-02-01-00 |  | D-07.07.01 D-07.07.01a Montaż wysięgników rurowych kątowych na słupie. Wysięgnik jednoramienny kąt 5st W=1,5m stal ocynk. | szt | 1 | 0 | 0 | 0 | 0 | 0 | 0 | 0 | 0 | 0 | 0 | 0 | 0 | 0 | 0 | 0 | 0 | 0
4940 | KNNR N005-10-03-02-00 |  | D-07.07.01 D-07.07.01a Montaż przewodów do opraw oświetleniowych, przez wciąganie w słupy rury osłonowe i wysięgniki, przy wysokości słupów z wysięgnikiem: do 9+1,5 m. Przewód YDY3x2,5mm2. | kmpl | 1 | 0 | 0 | 0 | 0 | 0 | 0 | 0 | 0 | 0 | 0 | 0 | 0 | 0 | 0 | 0 | 0 | 0
4950 | KNNR N005-10-04-02-00 |  | D-07.07.01 D-07.07.01a Montaż oprawy na wysięgniku, oprawa z odzysku SGS70. | szt | 1 | 0 | 0 | 0 | 0 | 0 | 0 | 0 | 0 | 0 | 0 | 0 | 0 | 0 | 0 | 0 | 0 | 0
4960 | KNNR N005-07-26-10-10 |  | D-07.07.01 D-07.07.01a Obróbka na sucho kabli na nap. do 1 kV, o izolacji i powłoce z tworzyw sztucznych - zarobienie na sucho końca kabla wielożyłowego o przekroju żył w/w. | szt | 5 | 0 | 0 | 0 | 0 | 0 | 0 | 0 | 0 | 0 | 0 | 0 | 0 | 0 | 0 | 0 | 0 | 0
4970 | KNNR N009-08-06-01-00 |  | D-07.07.01 D-07.07.01a Montaż muf z tworzyw termokurczliwych przelotowych na kablach energetycznych wielożyłowych o izolacji i powłoce z tworzyw sztucznych, przekrój żył w/w | szt | 5 | 0 | 0 | 0 | 0 | 0 | 0 | 0 | 0 | 0 | 0 | 0 | 0 | 0 | 0 | 0 | 0 | 0
4980 | KNNR N005-06-06-04-00 |  | D-07.07.01 D-07.07.01a Montaż metodą udarową uziomu ze stali profilowanej miedziowanej, w gruncie: kat. I-IV - długość uziomu 3 m. | szt | 2 | 0 | 0 | 0 | 0 | 0 | 0 | 0 | 0 | 0 | 0 | 0 | 0 | 0 | 0 | 0 | 0 | 0
4990 | KNNR N005-06-06-06-00 |  | D-07.07.01 D-07.07.01a Montaż metodą udarową uziomu ze stali profilowanej miedziowanej, w gruncie: kat.I-IV - za każde następne 1,5 m dług ponad 4,5m | szt | 2 | 0 | 0 | 0 | 0 | 0 | 0 | 0 | 0 | 0 | 0 | 0 | 0 | 0 | 0 | 0 | 0 | 0
5000 | KNNR N005-13-02-03-00 |  | D-07.07.01 D-07.07.01a Badanie linii kablowej - kabel wielożyłowy | szt | 2 | 0 | 0 | 0 | 0 | 0 | 0 | 0 | 0 | 0 | 0 | 0 | 0 | 0 | 0 | 0 | 0 | 0
5010 | KNNR N005-13-04-01-00 |  | D-07.07.01 D-07.07.01a Badania i pomiary instalacji uziemiającej - pierwszy pomiar. | szt | 2 | 0 | 0 | 0 | 0 | 0 | 0 | 0 | 0 | 0 | 0 | 0 | 0 | 0 | 0 | 0 | 0 | 0
5020 | KNNR N005-13-04-01-00 |  | D-07.07.01 D-07.07.01a Badania i pomiary instalacji uziemiającej - każdy nastepny pomiar. | szt | 2 | 0 | 0 | 0 | 0 | 0 | 0 | 0 | 0 | 0 | 0 | 0 | 0 | 0 | 0 | 0 | 0 | 0
5030 | KNNR N005-13-04-01-00 |  | D-07.07.01 D-07.07.01a Sprawdzenie i pomiar 1-fazowego obwodu elektrycznego | szt | 2 | 0 | 0 | 0 | 0 | 0 | 0 | 0 | 0 | 0 | 0 | 0 | 0 | 0 | 0 | 0 | 0 | 0
5040 | KNNR N005-13-04-01-00 |  | D-07.07.01 D-07.07.01a Wyłączenie wg taryfy ENEA Operator | szt | 2 | 0 | 0 | 0 | 0 | 0 | 0 | 0 | 0 | 0 | 0 | 0 | 0 | 0 | 0 | 0 | 0 | 0
|  |  |  | Razem: | [8 empty] | 0 | 0 | 0 | 0 | 0 | 0 | 0 | 0 |  | 0
DZIAŁ 2.16 |  | Kanał technologiczny
5050 | KNR 201-08-01-02-00 |  | D-01.02.04 D-01.03.04 Wykop ręczny lub mechaniczny z odwodnieniem wykopów w obudowie typu boks, grunt kat 1/4. Zabezpieczenie na czas prowadzenia robót wszelkiej infrastruktury podziemnej kolidującej z projektowaną infrastrukturą, podwieszanie itp. | m3 | 781.5 | 0 | 0 | 0 | 0 | 0 | 0 | 0 | 0 | 0 | 0 | 0 | 0 | 0 | 0 | 0 | 0 | 0
5060 | KNR 404-11-03-01-00 |  | D-01.02.04 D-01.03.04 Załadunek transport i opłaty. Wybór wysypiska po stronie Wykonawcy. | m3 | 781.5 | 0 | 0 | 0 | 0 | 0 | 0 | 0 | 0 | 0 | 0 | 0 | 0 | 0 | 0 | 0 | 0 | 0
5070 | KNNR N004-14-11-01-00 |  | D-01.03.04 Podłoże z materiałów sypkich zagęszczonych, gr. kat 1/2, gr. 15 cm | m3 | 78.15 | 0 | 0 | 0 | 0 | 0 | 0 | 0 | 0 | 0 | 0 | 0 | 0 | 0 | 0 | 0 | 0 | 0
5080 | KNNR N004-14-10-02-01 |  | D-01.03.04 Podłoża betonowe C20/25 | m3 | 13.05 | 0 | 0 | 0 | 0 | 0 | 0 | 0 | 0 | 0 | 0 | 0 | 0 | 0 | 0 | 0 | 0 | 0
5090 | KNR 201-02-30-01-10 |  | D-01.03.04 Zasypka wykopów warstwami materiałem sypkim kat 1/2 wraz z dostawą, zakupem, zagęszczeniem. | m3 | 613.059 | 0 | 0 | 0 | 0 | 0 | 0 | 0 | 0 | 0 | 0 | 0 | 0 | 0 | 0 | 0 | 0 | 0
5100 | KNNR N005-07-05-01-05 |  | D-01.03.04 Kanał z rur osłonowych DVK-160. Kolor niebieski. Uszczelnienie otworów pianką poliuretanową. | metr | 150 | 0 | 0 | 0 | 0 | 0 | 0 | 0 | 0 | 0 | 0 | 0 | 0 | 0 | 0 | 0 | 0 | 0
5110 | KNNR N005-07-05-01-01 |  | D-01.03.04 Kanał technologiczny z rur DVK110 KTu1 (mikrokanalizacja DB7*10X1,0*UD + 3 OPTO40). Uszczelnienie otworów pianką poliuretanową. Przykrycie kanału folią niebieską z PCW uplast. gr. pow. 0,4-0,6 mm gat.I/II. | metr | 1085 | 0 | 0 | 0 | 0 | 0 | 0 | 0 | 0 | 0 | 0 | 0 | 0 | 0 | 0 | 0 | 0 | 0
5120 | KNR Z501-03-01-06-00 |  | D-01.03.04 Budowa studni kablowych prefabrykowanych rozdzielczych dwuelementowych SKR-2 (korpus żelbetowy dwuelementowy, rama ciężka podwójna, pokrywa ciężka z wywietrznikiem, rury wsporcze, uchwyty kablowe i niezbędne elementy, osadnik i dno prefabrykowane, malowanie studni, opisane i umocowane tabliczki oznaczeniowe - Logo Miasto Leszno). Wymiary wewnętrzne studni: dł. ok. 167cm; szer. ok. 108cm; wys. ok 111 cm. Uszczelnienie otworów pianką poliuretanową. | szt | 29 | 0 | 0 | 0 | 0 | 0 | 0 | 0 | 0 | 0 | 0 | 0 | 0 | 0 | 0 | 0 | 0 | 0
5130 | KNR Z501-01-02-05-00 |  | D-01.03.04 Ułożenie kabla inspekcyjnego. Kabel 2x2x0,8. Końce i połaczenia lokalizować w studniach kablowych. | metr | 1085 | 0 | 0 | 0 | 0 | 0 | 0 | 0 | 0 | 0 | 0 | 0 | 0 | 0 | 0 | 0 | 0 | 0
5140 | KNNR N004-16-10-06-00 |  | D-01.03.04 Próba szczelności kanałów rurowych i studni. Cały zakres zadania 1 szt.=1 kpl za wszystko razem. | szt | 1 | 0 | 0 | 0 | 0 | 0 | 0 | 0 | 0 | 0 | 0 | 0 | 0 | 0 | 0 | 0 | 0 | 0
5150 | KNNR N004-16-10-06-00 |  | D-01.03.04 Kalibracja kanału. Cały zakres zadania 1 szt.=1 kpl za wszystko razem. | szt | 1 | 0 | 0 | 0 | 0 | 0 | 0 | 0 | 0 | 0 | 0 | 0 | 0 | 0 | 0 | 0 | 0 | 0
|  |  |  | Razem: | [8 empty] | 0 | 0 | 0 | 0 | 0 | 0 | 0 | 0 |  | 0
DZIAŁ 2.17 |  | Kolizja z siecią telekomunikacyjną
5160 | KNR 201-08-01-02-00 |  | D-01.02.04 D-01.03.04 Wykop ręczny lub mechaniczny z odwodnieniem wykopów w obudowie typu boks, grunt kat 1/4. Zabezpieczenie na czas prowadzenia robót wszelkiej infrastruktury podziemnej kolidującej z projektowaną infrastrukturą, podwieszanie itp. | m3 | 124 | 0 | 0 | 0 | 0 | 0 | 0 | 0 | 0 | 0 | 0 | 0 | 0 | 0 | 0 | 0 | 0 | 0
5170 | KNR 404-11-03-01-00 |  | D-01.02.04 D-01.03.04 Załadunek transport i opłaty. Wybór wysypiska po stronie Wykonawcy. | m3 | 124 | 0 | 0 | 0 | 0 | 0 | 0 | 0 | 0 | 0 | 0 | 0 | 0 | 0 | 0 | 0 | 0 | 0
5180 | KNNR N004-14-11-01-00 |  | D-01.03.04 Podłoże z materiałów sypkich zagęszczonych, gr. kat 1/2, gr. 15 cm | m3 | 16.8 | 0 | 0 | 0 | 0 | 0 | 0 | 0 | 0 | 0 | 0 | 0 | 0 | 0 | 0 | 0 | 0 | 0
5190 | KNR 201-02-30-01-10 |  | D-01.03.04 Zasypka wykopów warstwami materiałem sypkim kat 1/2 wraz z dostawą, zakupem, zagęszczeniem. | m3 | 105.76 | 0 | 0 | 0 | 0 | 0 | 0 | 0 | 0 | 0 | 0 | 0 | 0 | 0 | 0 | 0 | 0 | 0
5200 | KNNR N005-07-05-01-05 |  | D-01.03.04 Kanał z rur osłonowych dwudzielnych o śr. zew. A160mm HDPE - kolor niebieski. Uszczelnienie otworów pianką poliuretanową. Przykrycie kanału folią niebieską z PCW uplast. gr. pow. 0,4-0,6 mm gat.I/II. | metr | 280 | 0 | 0 | 0 | 0 | 0 | 0 | 0 | 0 | 0 | 0 | 0 | 0 | 0 | 0 | 0 | 0 | 0
|  |  |  | Razem: | [8 empty] | 0 | 0 | 0 | 0 | 0 | 0 | 0 | 0 |  | 0
DZIAŁ 2.18 |  | Monitoring miejski
5210 | KNR Z501-01-02-05-00 |  | D-07.03.01a Ułożenie kabla światłowodowego w w/w kanale technologicznym. Kabel światłowodowy typu 48J 9/125 G.652D 4T12F wraz z podłączeniem go do kamer. | metr | 530 | 0 | 0 | 0 | 0 | 0 | 0 | 0 | 0 | 0 | 0 | 0 | 0 | 0 | 0 | 0 | 0 | 0
5220 | KNR Z502-06-01-11-00 |  | D-01.03.04 Mont złączy przelotowych na kabalach światłowodowych ułożonych w kanalizacji kablowej, kabel tubowy, mufa skręcana, jeden spajany światłowód (1szt=1kpl dla całego zakresu zadania dla kabli w/w). | szt | 1 | 0 | 0 | 0 | 0 | 0 | 0 | 0 | 0 | 0 | 0 | 0 | 0 | 0 | 0 | 0 | 0 | 0
5230 | KNR Z502-06-01-12-00 |  | D-01.03.04 Mont złączy przelotowych na kabalach światłowodowych ułożonych w kanalizacji kablowej, kabel tubowy, mufa skręcana, dodatek za każdy nastepny spajany światłowód (1szt=1kpl dla całego zakresu zadania dla kabli w/w). | szt | 1 | 0 | 0 | 0 | 0 | 0 | 0 | 0 | 0 | 0 | 0 | 0 | 0 | 0 | 0 | 0 | 0 | 0
5240 | KNR Z502-09-01-03-00 |  | D-01.03.04 Pomiary reflektometryczne linii światłowodowych, pomiary końcowe odcinka regeneratorowego z przełącznicy, (1szt=1kpl dla całego zakresu zadania dla kabli w/w). | szt | 1 | 0 | 0 | 0 | 0 | 0 | 0 | 0 | 0 | 0 | 0 | 0 | 0 | 0 | 0 | 0 | 0 | 0
5250 | KNR Z502-09-01-04-00 |  | D-01.03.04 Pomiary reflektometryczne linii światłowodowych, pomiary końcowe odcinka regeneratorowego z przełącznicy, dodatek za każdy nastepny zmierzony światłowód(1szt=1kpl dla całego zakresu zadania dla kabli w/w). | szt | 1 | 0 | 0 | 0 | 0 | 0 | 0 | 0 | 0 | 0 | 0 | 0 | 0 | 0 | 0 | 0 | 0 | 0
5260 | KNR Z502-09-02-03-00 |  | D-01.03.04 Pomiary tłumienności optycznej linii światłowodowych metodą transmisyjną, pomiar przeprowadzony razem z innymi pomiarami, mierzony 1 światłowód (1szt=1kpl dla całego zakresu zadania dla kabli w/w). | szt | 1 | 0 | 0 | 0 | 0 | 0 | 0 | 0 | 0 | 0 | 0 | 0 | 0 | 0 | 0 | 0 | 0 | 0
5270 | KNR Z502-09-02-04-00 |  | D-01.03.04 Pomiary tłumienności optycznej linii światłowodowych metodą transmisyjną, pomiar przeprowadzony razem z innymi pomiarami, dodatek za każdy następny zmierzony światłowód (1szt=1kpl dla całego zakresu zadania dla kabli w/w). | szt | 1 | 0 | 0 | 0 | 0 | 0 | 0 | 0 | 0 | 0 | 0 | 0 | 0 | 0 | 0 | 0 | 0 | 0
5280 | KNR Z502-09-02-03-00 |  | D-01.03.04 Pomiary tłumienności odbica wstecznego (reflektancji) złączek światłowodowych, pomiar przeprowadzany razem z innymi pomiarami, mierzony 1 światłowód (1szt=1kpl dla całego zakresu zadania dla kabli w/w). | szt | 1 | 0 | 0 | 0 | 0 | 0 | 0 | 0 | 0 | 0 | 0 | 0 | 0 | 0 | 0 | 0 | 0 | 0
5290 | KNR Z502-09-02-03-00 |  | D-01.03.04 Pomiary tłumienności odbica wstecznego (reflektancji) złączek światłowodowych, pomiar przeprowadzany razem z innymi pomiarami, dodatek za każdy następny zmierzony światłowód (1szt=1kpl dla całego zakresu zadania dla kabli w/w). | szt | 1 | 0 | 0 | 0 | 0 | 0 | 0 | 0 | 0 | 0 | 0 | 0 | 0 | 0 | 0 | 0 | 0 | 0
|  |  |  | Razem: | [8 empty] | 0 | 0 | 0 | 0 | 0 | 0 | 0 | 0 |  | 0
|  |  |  | OGÓŁEM KOSZTORYS: | [8 empty] | 0 | 0 | 0 | 0 | 0 | 0 | 0 | 0 |  | 0
Uwaga: Należy zawzse sprawdzic treść przedmiaru robót w pdf z plikiem excel. Obowiązują zapisy, jednostki i obmiary jak dla przedmiaru robót.

## Przedmiar
800-01-204 : PRZEDMIAR ROBÓT
"Przebudowa ulicy Fabrycznej w Lesznie"
Poz | Symbol |  | Nazwa | Jedn | Ilość
DZIAŁ 1 |  | Część I (od okolicy ronda przy ul. Podwale za rondo na skrzyżowaniu z ul. Magazynową)
DZIAŁ 1.1 |  | Roboty przygotowawcze i wykończeniowe
10 | KNR 201-01-19-03-00 |  | D-00.00.00 D-10.10.01p Roboty przygotowawcze. Zabezpieczenie robót i ternu budowy - oznakowanie czasowe itp. Projekt opinie zatwierdzenia. Obszar zgodny z projektem zagospodarowania terenu wraz z wyplotami i skrzyżowaniami. | km | 0.395
| 1) Roboty przygotowawcze |  | 0,395 |  | 0.395
20 | KNR 201-01-19-03-00 |  | D-01.01.01a Wytyczenie projektu - obsługa. Obszar zgodny z projektem zagospodarowania terenu. Ochrona, regulacja lub przeniesienie, ewentualna likwidacja znaków geodezyjnych w uzgodnieniu z geodezją. Obszar zgodny z projektem zagospodarowania terenu wraz z wyplotami i skrzyżowaniami. | km | 0.395
| 1) Odtworzenie trasy |  | 0,395 |  | 0.395
30 | KNR 201-01-19-03-00 |  | D-01.01.01a Inwentaryzacja geodezyjna powykonawcza, szkice. Obszar zgodny z projektem zagospodarowania terenu wraz z wyplotami i skrzyżowaniami. | km | 0.395
| 1) Inwentaryzacja geodezyjna |  | 0,395 |  | 0.395
40 | KNR 201-01-19-03-00 |  | D-01.01.01b Wytyczenie granic pasa drogowego bez stabilizacji granic kamieniami granicznymi. Obszar zgodny z projektem zagospodarowania terenu wraz z wyplotami i skrzyżowaniami. | km | 0.395
| 1) Wytyczenie granic |  | 0,395 |  | 0.395
50 | KNR 201-01-19-03-00 |  | D-01.02.04 Roboty wykończeniowe. Obszar zgodny z projektem zagospodarowania terenu wraz z wyplotami i skrzyżowaniami. | km | 0.395
| 1) Roboty wykończeniowe |  | 0,395 |  | 0.395
DZIAŁ 1.2 |  | Krawężniki oporniki obrzeża ścieki
60 | KNR 231-08-12-03-00 |  | D-01.02.04 Rozebranie zbiornika żelbetowego z belkami stalowymi dwuteowymi wraz z przykryciem z belek drewnianych | m3 | 192
| 1) Zbiornik żelbet |  | 4,0*24,0*2,0 |  | 192
70 | KNR 231-08-13-03-00 |  | D-01.02.04 Rozebranie elementu betonowego na podsypce cementowo-piaskowej gr. 5cm | metr | 5050
| 1) Kr 15x30cm |  | 1500,0+300,0+160,0 |  | 1960
| 2) Op 10x30cm |  | 20,0 |  | 20
| 3) Op 8x30cm |  | 1250,0+240,0 |  | 1490
| 4) Ściek 20cm |  | 1500,0 |  | 1500
| 5) Kr 15x21x30cm |  | 20,0 |  | 20
| 6) Kr 20x30cm |  | 60,0 |  | 60
80 | KNR 231-08-12-03-00 |  | D-01.02.04 Rozebranie ławy betonowej | m3 | 346.8
| 1) Kr 15x30cm |  | (1500,0+300,0+160,0)*0,08 |  | 156.8
| 2) Op 10x30cm |  | 20,0*0,04 |  | 0.8
| 3) Op 8x30cm |  | (1250,0+240,0)*0,04 |  | 59.6
| 4) Ściek 20cm |  | 1500,0*0,08 |  | 120
| 5) Kr 15x21x30cm |  | 20,0*0,18 |  | 3.6
| 6) Kr 20x30cm |  | 60,0*0,10 |  | 6
90 | KNR 404-11-03-01-00 |  | D-01.02.04 Załadunek transport i opłaty. Wybór wysypiska po stronie Wykonawcy. | m3 | 722.79
| 1) Kr 15x30cm |  | (1500,0+300,0+160,0)*0,15*0,35 |  | 102.9
| 2) Op 10x30cm |  | 20,0*0,10*0,35 |  | 0.7
| 3) Op 8x30cm |  | (1250,0+240,0)*0,08*0,35 |  | 41.72
| 4) Ściek 20cm |  | 1500,0*0,20*0,11 |  | 33
| 5) Kr 15x21x30cm |  | 20,0*0,21*0,35 |  | 1.47
| 6) Kr 20x30cm |  | 60,0*0,20*0,35 |  | 4.2
| 7) Ławy |  | 346,800 |  | 346.8
| 8) Zbiornik żelbet |  | 4,0*24,0*2,0 |  | 192
100 | KNR 231-04-01-08-00 |  | D-04.01.01 Profilowanie rowka. Odwodnienie wykopu. | metr | 6069
| 1) Kr 15x30(22)cm B+B+K+K |  | 300,0+1150,0+390,0+250,0 |  | 2090
| 2) Kr 20x30(22)cm B |  | 60,0 |  | 60
| 3) Op 10x30cm B+K |  | 10,0+35,0 |  | 45
| 4) Op 8x30cm B |  | 1820,0+240,0 |  | 2060
| 5) Ściek 20cm B |  | 1400,0+50,0 |  | 1450
| 6) Kr 20x30cm K |  | 92,0 |  | 92
| 7) 43,5x30x33cm peronowy PB |  | 52,0 |  | 52
| 8) Kr 15x21x30cm K |  | 220,0 |  | 220
110 | KNR 231-04-02-04-00 |  | D-08.01.01(02) D-08.01.01b(2a) D-08.03.01 D-08.05.06a Ława betonowa, beton C12/15 | m3 | 432.46
| 1) Kr 15x30(22)cm B+B+K+K |  | (300,0+1150,0+390,0+250,0)*0,08 |  | 167.2
| 2) Kr 20x30(22)cm B |  | 60,0*0,10 |  | 6
| 3) Op 10x30cm B+K |  | (10,0+35,0)*0,06 |  | 2.7
| 4) Op 8x30cm B |  | (1820,0+240,0)*0,04 |  | 82.4
| 5) Ściek 20cm B |  | (1400,0+50,0)*0,08 |  | 116
| 6) Kr 20x30cm K |  | 92,0*0,10 |  | 9.2
| 7) 43,5x30x33cm peronowy PB |  | 52,0*0,18 |  | 9.36
| 8) Kr 15x21x30cm K |  | 220,0*0,18 |  | 39.6
120 | KNR 231-04-03-03-00 |  | D-08.01.01 D-08.01.01b Krawężnik betonowy 15x30cm, najazdowy na odcinkach wtopionych 15x22cm na podsypce cementowo-piaskowej gr 5cm (dla promieni do R=6m łukowy, na pozostałych odcinkach docinany na łukach, szary, odcinki przejściowe) | metr | 1450
| 1) Kr 15x30(22)cm B+B |  | 300,0+1150,0 |  | 1450
130 | KNR 231-04-04-03-00 |  | D-08.01.02 D-08.01.02a Krawężnik granitowy 15x30cm, najazdowy na odcinkach wtopionych 15x22cm na podsypce cementowo-piaskowej gr 5cm (dla promieni do R=6m łukowy, na pozostałych odcinkach docinany na łukach, szary, odcinki przejściowe) | metr | 640
| 1) Kr 15x30cm/15x22cm K |  | 390,0+250,0 |  | 640
140 | KNR 231-04-03-04-00 |  | D-08.01.01 D-08.01.01b Krawężnik betonowy 20x30cm, najazdowy na odcinkach wtopionych 20x22cm na podsypce cementowo-piaskowej gr 5cm (dla promieni do R=6m łukowy, na pozostałych odcinkach docinany na łukach, szary, odcinki przejściowe) | metr | 60
| 2) Kr 20x30cm/20x22cm B |  | 60,0 |  | 60
150 | KNR 231-04-07-05-00 |  | D-08.03.01 Opornik betonowy 10x30cm na podsypce cementowo-piaskowej gr 5cm (docinany na łukach i skosach szary) | metr | 10
| 3) Op 10x30cm B |  | 10,0 |  | 10
160 | KNR 231-04-04-05-00 |  | D-08.01.02 D-08.01.02a Opornik granitowy 10x30cm na podsypce cementowo-piaskowej gr 5cm (docinany na łukach, kolor szary) | metr | 35
| 3) Op 10x30cm K |  | 35,0 |  | 35
170 | KNR 231-04-07-05-00 |  | D-08.03.01 Obrzeże betonowe 8x30cm na podsypce cementowo-piaskowej gr 5cm (docinane na łukach i skosach szare) | metr | 2060
| 4) Op 8x30cm B |  | 1820,0+240,0 |  | 2060
180 | KNR 231-06-08-03-00 |  | D-08.05.06a Ściek szer.20cm z kostki brukowej betonowej fazowanej szarej gr.8 cm na podsypce cementowo - piaskowej gr 3 cm (prosty i na łukach, kolor szary) | metr | 1450
| 5) Ściek szer. 20 cm B |  | 1400,0+50,0 |  | 1450
190 | KNR 231-04-04-03-00 |  | D-08.01.02 D-08.01.02a Krawężnik granitowy 20x30cm, najazdowy na odcinkach wtopionych 15x22cm na podsypce cementowo-piaskowej gr 5cm (dla promieni do R=6m łukowy, na pozostałych odcinkach docinany na łukach, szary, odcinki przejściowe) | metr | 92
| 6) Kr 20x30cm/20x22cm K |  | 92,0 |  | 92
200 | KNR 231-04-03-04-00 |  | D-08.01.01 D-08.01.01b Krawężnik polimerobetonowy peronowy przystankowy z perforacją STOP 43,5x30x33cm na podsypce cementowo-piaskowej gr 5cm (odcinki proste i przejściowe, kolor szary) | metr | 52
| 7) 43,5x30x33cm peronowy PB |  | 52,0 |  | 52
210 | KNR 231-04-04-03-00 |  | D-08.01.02 D-08.01.02a Krawężnik granitowy 15x21x30cm na podsypce cementowo-piaskowej gr 5cm, (kr łukowy na łukach, prosty w na prostych odc., kolor szary) | metr | 220
| 8) Kr 13x17x30cm K |  | 220,0 |  | 220
DZIAŁ 1.3 |  | Roboty rozbiórkowe i ziemne
220 | KNR 231-08-03-03-00 |  | D-01.02.04 D-05.03.11 Mechaniczne rozebranie nawierzchni bitumicznej grub 1-10 cm (frezowanie). | m2 | 7200
| 1) Frez jezdnia |  | 7200,0 |  | 7200
230 | KNR 404-11-03-01-00 |  | D-01.02.04 Załadunek transport. Pofrez odwieźć na miejsce wskazane przez Zamawiającego. | m3 | 720
| 1) Frez jezdnia |  | 7200,0*0,10 |  | 720
240 | KNR 231-08-03-03-00 |  | D-01.02.04 Rozebranie wraz z docięciem krawędzi nawierzchni min.asf., kruszywa, kamienia, betonu, gruntu. Wykonanie koryta. Razem gr. ok 50 cm. Odwodnienie wykopu. I | m2 | 9401.48
| 1) Jezdnia |  | 7700,0 |  | 7700
| 2) Kr 15x30(22)cm B+B+K+K |  | (300,0+1150,0+390,0+250,0)*0,30 |  | 627
| 3) Kr 20x30(22)cm B |  | 60,0*0,30 |  | 18
| 4) Kr 20x30(22)cm K |  | 92,0*0,30 |  | 27.6
| 5) Kr 18x44x33cm PB |  | 52,0*0,44 |  | 22.88
| 6) Kr 15x21x30cm K |  | 220,0*0,30 |  | 66
| 7) Murek wewnętrzny ronda |  | 120,0 |  | 120
| 8) Wyspa z grysu wewnętrzna ronda |  | 650,0 |  | 650
| 9) Wyspa dzieląca |  | 170,0 |  | 170
250 | KNR 231-08-03-03-00 |  | D-01.02.04 Rozebranie nawierzchni z kostki betonowej/płytkach/betonu na podbudowach z kruszywa, betonu, gruntu. Wykonanie koryta. Razem gr. ok 50 cm. Odwodnienie wykopu. II | m2 | 2073.5
| 1) Zjazdy |  | 370,0 |  | 370
| 2) Op 10x30cm B+K |  | (10,0+35,0)*0,30 |  | 13.5
| 3) Zjazd do firmy przy rondzie Podwale |  | 300,0 |  | 300
| 4) Zjazd do firmy Pompy - nie pasujące |  | 250,0 |  | 250
| 5) Droga/parking - odtworzenie po kanale |  | 50,0 |  | 50
| 6) Droga manewrowa/miejsca postojowe |  | 510,0 |  | 510
| 7) Miejsca postojowe |  | 580,0 |  | 580
260 | KNR 231-08-03-03-00 |  | D-01.02.04 D-04.01.01 Wykonanie wykopu/koryta w gruncie. Odwodnienie wykopu. Razem gr. średnia ok 50 cm. III | m2 | 1630
| 1) Jezdnia - niepasujące przebiegi |  | 1000,0 |  | 1000
| 2) Jezdnia na dojazdach do ronda |  | 300,0 |  | 300
| 3) Zatoka autobusowa |  | 200,0 |  | 200
| 4) Miejsca postojowe |  | 130,0 |  | 130
270 | KNR 231-08-03-03-00 |  | D-01.02.04 Rozebranie nawierzchni z kostki betonowej/płytkach na podbudowach z kruszywa, betonu, gruntu. Wykonanie koryta. Razem gr. ok 30 cm. Odwodnienie wykopu. IV | m2 | 2871.8
| 1) Chodnik - wymiana |  | 380,0 |  | 380
| 2) Chodnik - rozebranie |  | 740,0+2850,0+50,0+36,8-1700,0 |  | 1976.8
| 3) Op 8x30cm B |  | (1820,0+240,0)*0,25 |  | 515
280 | KNR 231-08-03-03-00 |  | D-01.02.04 D-04.01.01 Wykonanie wykopu/koryta w gruncie. Odwodnienie wykopu. Razem gr. średnia ok 30 cm. V | m2 | 1700
| 1) Chodnik/ścieżka |  | 1700,0 |  | 1700
290 | KNR 231-08-03-03-00 |  | D-01.02.04 D-04.01.01 Wykonanie wykopu/koryta w gruncie. Odwodnienie wykopu. Razem gr. średnia ok 40 cm pod WUP i tymczas. VI | m2 | 21466.78
| 1) Jezdnia |  | 6400,0 |  | 6400
| 2) Pierścień wewnetrzny ronda |  | 200,0 |  | 200
| 3) Murek kamienny i wyspa z grysu |  | 120,0+650,0 |  | 770
| 4) Wyspa dzieląca |  | 170,0 |  | 170
| 5) Zatoka autobusowa |  | 200,0 |  | 200
| 6) Miejsca postojowe |  | 130,0+580,0 |  | 710
| 7) Zjazdy/dr man/m.postojowe |  | 370,0+510,0+50,0 |  | 930
| 8) Chodnik - wymiana |  | 380,0 |  | 380
| 9) Chodnik + azyle + stop |  | 740,0+50,0+36,8 |  | 826.8
| 10) Ścieżka |  | 2850,0 |  | 2850
| 11) Kr 15x30(22)cm B+B+K+K |  | (300,0+1150,0+390,0+250,0)*0,30 |  | 627
| 12) Kr 20x30(22)cm B |  | 60,0*0,30 |  | 18
| 13) Kr 20x30(22)cm K |  | 92,0*0,30 |  | 27.6
| 14) Kr 18x44x33cm PB |  | 52,0*0,44 |  | 22.88
| 15) Kr 15x21x30cm K |  | 220,0*0,30 |  | 66
| 16) Op 10x30cm B+K |  | (10,0+35,0)*0,30 |  | 13.5
| 17) Op 8x30cm B |  | (240,0+1820,0)*0,25 |  | 515
| 18) Droga tymczasowa |  | 5000,0 |  | 5000
| 19) Zjazd do firmy przy rondzie Podwale |  | 300,0 |  | 300
| 20) Zjazd do firmy Pompy - nie pasujące |  | 250,0 |  | 250
| 21) Droga/parking - odtworzenie po kanale I |  | 50,0 |  | 50
| 22) Droga manewrowa/miejsca postojowe I |  | 510,0 |  | 510
| 23) Miejsca postojowe II |  | 580,0+50,0 |  | 630
300 | KNR 231-08-03-03-00 |  | D-01.02.04 Rozebranie drogi tymczasowej o nawierzchni z kruszywa i pofrezu. Ododnienie wykopu gr. ok. 35 cm. VII | m2 | 5000
| 1) Droga tymczasowa |  | 5000,0 |  | 5000
310 | KNR 404-11-03-01-00 |  | D-01.02.04 Załadunek transport i opłaty. Wybór wysypiska po stronie Wykonawcy. | m3 | 18260.742
| 1) I |  | 9401,480*0,50 |  | 4700.74
| 2) II |  | 2073,5*0,50 |  | 1036.75
| 3) III |  | 1630,0*0,50 |  | 815
| 4) IV |  | 2871,8*0,30 |  | 861.54
| 5) V |  | 1700,0*0,30 |  | 510
| 6) IV |  | 21466,78*0,40 |  | 8586.712
| 7) VII |  | 5000,0*0,35 |  | 1750
DZIAŁ 1.4 |  | Jezdnia KR4 min.asf.
320 | KNR 231-01-03-04-00 |  | D-04.01.01 Profilowanie, zagęszczenie podłoża koryta do wymaganych parametrów | m2 | 6835
| 1) Jezdnia |  | 6400,0 |  | 6400
| 2) Stopniowania kr o |  | 1450,0*0,30 |  | 435
330 | KNR 231-01-04-01-00 |  | D-05.03.26g Geotkanina PP o wytrzymałości na rozciąganie min. 60/60 kN/m filtracyjno - separacyjna | m2 | 6835
| 1) Jezdnia |  | 6400,0 |  | 6400
| 2) Stopniowania kr o |  | 1450,0*0,30 |  | 435
340 | KNR 231-01-03-04-00 |  | D-02.00.01 D-02.01.01 D-02.03.01 D-04.01.01 WUP warstwa ulepszonego podłoża z mieszanki niezwiązanej gr. 40 cm. | m2 | 6935
| 1) Jezdnia |  | 6500,0 |  | 6500
| 2) Stopniowania kr o |  | 1450,0*0,30 |  | 435
350 | KNR 231-01-09-03-00 |  | D-04.05.01a Podbudowa pomocnicza PP z kruszywa stabilizowanego cementem o C3/4 MPa, grub 18 cm | m2 | 6935
| 1) Jezdnia |  | 6500,0 |  | 6500
| 2) Stopniowania kr o |  | 1450,0*0,30 |  | 435
360 | KNR 231-01-14-05-00 |  | D-04.04.02b Podbudowa zasadnicza z kruszywa łamanego stabilizowanego mechanicznie o uziarnieniu ciągłym C90/3 mm - grub 20 cm | m2 | 6210
| 1) Jezdnia |  | 6500,0 |  | 6500
| 2) Minus ścieki |  | -(1450,0*0,20) |  | -290
370 | KNR 231-10-04-04-00 |  | D-04.03.01a2016 Oczyszczenie w/w powierzchni szczotką mechaniczną | m2 | 6210
| 1) Jezdnia |  | 6500,0 |  | 6500
| 2) Minus ścieki |  | -(1450,0*0,20) |  | -290
380 | N006-10-05-07-00 |  | D-04.03.01a2016 Skropienie w/w powierzchni emulsją asfaltową modyfikowaną polimerami | m2 | 6210
| 1) Jezdnia |  | 6500,0 |  | 6500
| 2) Minus ścieki |  | -(1450,0*0,20) |  | -290
390 | KNR 231-01-10-01-00 |  | D-04.07.01a2016 Podbudowa zasadnicza z AC22P35/50 wg WT-2 KR4 grub 10 cm | m2 | 6210
| 1) Jezdnia |  | 6500,0 |  | 6500
| 2) Minus ścieki |  | -(1450,0*0,20) |  | -290
400 | KNR 231-10-04-06-00 |  | D-04.03.01a2016 Oczyszczenie w/w powierzchni szczotką mechaniczną | m2 | 6210
| 1) Jezdnia |  | 6500,0 |  | 6500
| 2) Minus ścieki |  | -(1450,0*0,20) |  | -290
410 | N006-10-05-07-00 |  | D-04.03.01a2016 Skropienie w/w powierzchni emulsją asfaltową modyfikowaną polimerami | m2 | 6210
| 1) Jezdnia |  | 6500,0 |  | 6500
| 2) Minus ścieki |  | -(1450,0*0,20) |  | -290
420 | KNR 231-03-11-01-00 |  | D-05.03.05b2016 Warstwa wiążąca z AC16WPMB25/55-60 wg WT-2 KR4 grub 6 cm z uszczelnieniem krawędzi i łączeń masą zalewową dylatacyjną | m2 | 6210
| 1) Jezdnia |  | 6500,0 |  | 6500
| 2) Minus ścieki |  | -(1450,0*0,20) |  | -290
430 | KNR 231-10-04-06-00 |  | D-04.03.01a2016 Oczyszczenie w/w powierzchni szczotką mechaniczną | m2 | 6210
| 1) Jezdnia |  | 6500,0 |  | 6500
| 2) Minus ścieki |  | -(1450,0*0,20) |  | -290
440 | N006-10-05-07-00 |  | D-04.03.01a2016 Skropienie w/w powierzchni emulsją asfaltową modyfikowaną polimerami | m2 | 6210
| 1) Jezdnia |  | 6500,0 |  | 6500
| 2) Minus ścieki |  | -(1450,0*0,20) |  | -290
450 | KNR 231-03-11-05-00 |  | D-05.03.05a2016 Warstwa ścieralna z SMA11PMB45/80-55 wg WT-2 KR4 grub 4 cm z uszczelnieniem krawędzi i łączeń masą zalewową dylatacyjną. Zasypka kruszywo granitowe szare 2-5. Regulacja mediów. | m2 | 5910
| 1) Jezdnia |  | 6500,0-300 |  | 6200
| 2) Minus ścieki |  | -(1450,0*0,20) |  | -290
460 | KNR 231-03-11-05-00 |  | D-05.03.05a2016 Warstwa ścieralna z AC8S/50/70 wg WT-2 KR4 grub 4 cm z uszczelnieniem krawędzi i łączeń masą zalewową dylatacyjną. Recepta na asfaltach bezbarwnych (uzyskanie koloru pomarańczowego masy min.asf.). Regulacja mediów. | m2 | 300
| 1) Jezdnia - pas technologiczny żółty |  | 300,0 |  | 300
DZIAŁ 1.5 |  | Pierścień wewnetrzny ronda 15/17 KK KR4
470 | KNR 231-01-03-04-00 |  | D-04.01.01 Profilowanie, zagęszczenie podłoża koryta do wymaganych parametrów | m2 | 200
| 1) Pierścień wewnetrzny ronda |  | 200,0 |  | 200
480 | KNR 231-01-04-01-00 |  | D-05.03.26g Geotkanina PP o wytrzymałości na rozciąganie min. 60/60 kN/m filtracyjno - separacyjna | m2 | 200
| 1) Pierścień wewnetrzny ronda |  | 200,0 |  | 200
490 | KNR 231-01-03-04-00 |  | D-02.00.01 D-02.01.01 D-02.03.01 D-04.01.01 WUP warstwa ulepszonego podłoża z mieszanki niezwiązanej gr. 40 cm. | m2 | 200
| 1) Pierścień wewnetrzny ronda |  | 200,0 |  | 200
500 | KNR 231-01-09-03-00 |  | D-04.05.01a Podbudowa pomocnicza PP z kruszywa stabilizowanego cementem o C3/4 MPa, grub 18 cm | m2 | 200
| 1) Pierścień wewnetrzny ronda |  | 200,0 |  | 200
510 | KNR 231-01-09-03-00 |  | D-04.06.01b Podbudowa zasadnicza z betonu C-16/20 grub 31 cm | m2 | 200
| 1) Pierścień wewnetrzny ronda |  | 200,0 |  | 200
520 | KNR 231-05-11-03-00 |  | D-05.03.01 Nawierzchnia z kostki kamiennej 15/17 cm na podsypce cementowo-piaskowej - gr. 3/5 cm. Fuga wypełniona betonem C16/20 i żywicą epoksydową dwuskładnikową min. 3 cm głębokości. Regulacja mediów. | m2 | 200
| 1) Pierścień wewnetrzny ronda |  | 200,0 |  | 200
DZIAŁ 1.6 |  | Murek kamienny wewnętrzny ronda 9/11 KK KR4
530 | KNR 231-01-03-04-00 |  | D-04.01.01 Profilowanie, zagęszczenie podłoża koryta do wymaganych parametrów | m2 | 120
| 1) Murek kamienny wewnętrzny ronda |  | 120,0 |  | 120
540 | KNR 231-01-04-01-00 |  | D-05.03.26g Geotkanina PP o wytrzymałości na rozciąganie min. 60/60 kN/m filtracyjno - separacyjna | m2 | 120
| 1) Murek kamienny wewnętrzny ronda |  | 120,0 |  | 120
550 | KNR 231-01-03-04-00 |  | D-02.00.01 D-02.01.01 D-02.03.01 D-04.01.01 WUP warstwa ulepszonego podłoża z mieszanki niezwiązanej gr. 40 cm. | m2 | 120
| 1) Murek kamienny wewnętrzny ronda |  | 120,0 |  | 120
560 | KNR 231-01-09-03-00 |  | D-04.05.01a Podbudowa pomocnicza PP z kruszywa stabilizowanego cementem o C3/4 MPa, grub 18 cm | m2 | 120
| 1) Murek kamienny wewnętrzny ronda |  | 120,0 |  | 120
570 | KNR 231-04-02-04-00 |  | D-08.01.01 D-08.01.01b Ława betonowa, beton C16/20 | m3 | 72.9
| 1) Murek kamienny wewnętrzny ronda |  | 90,0*0,81 |  | 72.9
580 | KNR 231-05-11-03-00 |  | D-05.03.01 Nawierzchnia z kostki kamiennej 9/11 cm na podsypce cementowo-piaskowej - gr. 3/5 cm. Fuga wypełniona betonem C16/20 i żywicą epoksydową dwuskładnikową min. 3 cm głębokości. Regulacja mediów. | m2 | 120
| 1) Murek kamienny wewnętrzny ronda |  | 120,0 |  | 120
DZIAŁ 1.7 |  | Wyspa z grysu wewnętrzna ronda
590 | KNR 231-01-03-04-00 |  | D-04.01.01 Profilowanie, zagęszczenie podłoża koryta do wymaganych parametrów | m2 | 650
| 1) Wyspa środkowa z grysu |  | 650,0 |  | 650
600 | KNR 231-01-04-01-00 |  | D-05.03.26g Geotkanina PP o wytrzymałości na rozciąganie min. 60/60 kN/m filtracyjno - separacyjna | m2 | 650
| 1) Wyspa środkowa z grysu |  | 650,0 |  | 650
610 | KNR 231-01-03-04-00 |  | D-02.00.01 D-02.01.01 D-02.03.01 D-04.01.01 WUP warstwa ulepszonego podłoża z mieszanki niezwiązanej gr. 40 cm. | m2 | 650
| 1) Wyspa środkowa z grysu |  | 650,0 |  | 650
620 | KNR 231-01-03-04-00 |  | D-02.00.01 D-02.01.01 D-02.03.01 D-04.01.01 WUP warstwa ulepszonego podłoża z mieszanki niezwiązanej gr. 90-110 cm. | m2 | 650
| 1) Wyspa środkowa z grysu |  | 650,0 |  | 650
630 | KNR 231-01-04-01-00 |  | D-05.03.26g Geotkanina o wytrzymałości na rozciąganie min. 60/60 kN/m filtracyjno - separacyjna | m2 | 650
| 1) Wyspa środkowa z grysu |  | 650,0 |  | 650
640 | KNR 231-01-14-05-00 |  | D-04.04.02b Warstwa z grysu (jasno szary granit) stabilizowanego mechanicznie o uziarnieniu 0/31,5 mm - grub 30 cm | m2 | 650
| 1) Wyspa środkowa z grysu |  | 650,0 |  | 650
DZIAŁ 1.8 |  | Wyspa dzieląca 9/11 KK KR4
650 | KNR 231-01-03-04-00 |  | D-04.01.01 Profilowanie, zagęszczenie podłoża koryta do wymaganych parametrów | m2 | 170
| 1) Wyspa dzieląca |  | 170,0 |  | 170
660 | KNR 231-01-04-01-00 |  | D-05.03.26g Geotkanina PP o wytrzymałości na rozciąganie min. 60/60 kN/m filtracyjno - separacyjna | m2 | 170
| 1) Wyspa dzieląca |  | 170,0 |  | 170
670 | KNR 231-01-03-04-00 |  | D-02.00.01 D-02.01.01 D-02.03.01 D-04.01.01 WUP warstwa ulepszonego podłoża z mieszanki niezwiązanej gr. 40 cm. | m2 | 170
| 1) Wyspa dzieląca |  | 170,0 |  | 170
680 | KNR 231-01-09-03-00 |  | D-04.05.01a Podbudowa pomocnicza PP z kruszywa stabilizowanego cementem o C3/4 MPa, grub 18 cm | m2 | 170
| 1) Wyspa dzieląca |  | 170,0 |  | 170
690 | KNR 231-01-09-03-00 |  | D-04.06.01b Podbudowa zasadnicza z betonu C-16/20 grub 38 cm | m2 | 170
| 1) Wyspa dzieląca |  | 170,0 |  | 170
700 | KNR 231-05-11-03-00 |  | D-05.03.01 Nawierzchnia z kostki kamiennej 9/11 cm na podsypce cementowo-piaskowej - gr. 3/5 cm. Fuga wypełniona betonem C16/20 i żywicą epoksydową dwuskładnikową min. 3 cm głębokości. Regulacja mediów. | m2 | 170
| 1) Wyspa dzieląca |  | 170,0 |  | 170
DZIAŁ 1.9 |  | Zatoka autobusowa 15/17 KK KR4
710 | KNR 231-01-03-04-00 |  | D-04.01.01 Profilowanie, zagęszczenie podłoża koryta do wymaganych parametrów | m2 | 200
| 1) Zatoka autobusowa |  | 200,0 |  | 200
720 | KNR 231-01-04-01-00 |  | D-05.03.26g Geotkanina PP o wytrzymałości na rozciąganie min. 60/60 kN/m filtracyjno - separacyjna | m2 | 200
| 1) Zatoka autobusowa |  | 200,0 |  | 200
730 | KNR 231-01-03-04-00 |  | D-02.00.01 D-02.01.01 D-02.03.01 D-04.01.01 WUP warstwa ulepszonego podłoża z mieszanki niezwiązanej gr. 40 cm. | m2 | 200
| 1) Zatoka autobusowa |  | 200,0 |  | 200
740 | KNR 231-01-09-03-00 |  | D-04.05.01a Podbudowa pomocnicza PP z kruszywa stabilizowanego cementem o C3/4 MPa, grub 18 cm | m2 | 200
| 1) Zatoka autobusowa |  | 200,0 |  | 200
750 | KNR 231-01-09-03-00 |  | D-04.06.01b Podbudowa zasadnicza z betonu C-16/20 grub 20 cm | m2 | 200
| 1) Zatoka autobusowa |  | 200,0 |  | 200
760 | KNR 231-05-11-03-00 |  | D-05.03.01 Nawierzchnia z kostki kamiennej 15/17 cm na podsypce cementowo-piaskowej - gr. 3/5 cm. Fuga wypełniona betonem C16/20 i żywicą epoksydową dwuskładnikową min. 3 cm głębokości. Regulacja mediów. | m2 | 200
| 1) Zatoka autobusowa |  | 200,0 |  | 200
DZIAŁ 1.10 |  | Miejsca postojowe KB KR3
770 | KNR 231-01-03-04-00 |  | D-04.01.01 Profilowanie, zagęszczenie podłoża koryta do wymaganych parametrów | m2 | 710
| 1) Miejsca postojowe |  | 130,0+580,0 |  | 710
780 | KNR 231-01-04-01-00 |  | D-05.03.26g Geotkanina PP o wytrzymałości na rozciąganie min. 60/60 kN/m filtracyjno - separacyjna | m2 | 710
| 1) Miejsca postojowe |  | 130,0+580,0 |  | 710
790 | KNR 231-01-03-04-00 |  | D-02.00.01 D-02.01.01 D-02.03.01 D-04.01.01 WUP warstwa ulepszonego podłoża z mieszanki niezwiązanej gr. 40 cm. | m2 | 710
| 1) Miejsca postojowe |  | 130,0+580,0 |  | 710
800 | KNR 231-01-09-03-00 |  | D-04.05.01a Podbudowa pomocnicza PP z kruszywa stabilizowanego cementem o C3/4 MPa, grub 18 cm | m2 | 710
| 1) Miejsca postojowe |  | 130,0+580,0 |  | 710
810 | KNR 231-01-09-03-00 |  | D-04.06.01b Podbudowa zasadnicza z betonu C-16/20 grub 20 cm | m2 | 710
| 1) Miejsca postojowe |  | 130,0+580,0 |  | 710
820 | KNR 231-05-11-03-00 |  | D-05.03.23a Nawierzchnia z kostki brukowej betonowej grub 8 cm na podsypce cementowo-piaskowej - gr. 3 cm z wypełnieniem spoin. Kostka faza kolor ustalić z Zamawiajacym. Regulacja mediów. | m2 | 686
| 1) Miejsca postojowe |  | 130,0+580,0-24,0 |  | 686
830 | KNR 231-05-11-03-00 |  | D-05.03.23a Nawierzchnia z kostki brukowej betonowej grub 8 cm na podsypce cementowo-piaskowej - gr. 3 cm z wypełnieniem spoin. Kostka fazowana, kolor niebieski. Regulacja mediów. | m2 | 24
| 1) Miejsca "Niepełnosprawny" |  | 24,0 |  | 24
840 | KNR 231-08-03-03-00 |  | D-01.02.04 Rozebranie nawierzchni z kostki betonowej na podbudowach betonowych. Razem gr. ok 31 cm. Odwodnienie wykopu. | m2 | 50
| 1) Miejsca postojowe przełożenie |  | 50,0 |  | 50
850 | KNR 404-11-03-01-00 |  | D-01.02.04 Załadunek transport i opłaty. Wybór wysypiska po stronie Wykonawcy. | m3 | 11.9
| 1) Kostka (10%) |  | (50,0*0,10)*0,08 |  | 0.4
| 2) Podbudowy (100%) |  | (50,0*1,0)*0,23 |  | 11.5
860 | KNR 231-01-03-04-00 |  | D-04.01.01 Profilowanie, zagęszczenie istniejących podbudów do wymaganych parametrów | m2 | 50
| 1) Nawierzchnia z k.b. przełożenie |  | 50,0 |  | 50
870 | KNR 231-01-09-03-00 |  | D-04.06.01b Podbudowa zasadnicza z betonu C-16/20 grub 20 cm - warstwa wyrównawcza | m2 | 50
| 1) Nawierzchnia z k.b. przełożenie |  | 50,0 |  | 50
880 | KNR 231-05-11-03-00 |  | D-05.03.23a Nawierzchnia z kostki brukowej betonowej grub 8 cm na podsypce cementowo-piaskowej - gr. 3 cm, kostka z odzysku w tym 10% nowa, typ i kolor zgodny z istniejącym. Regulacja mediów. | m2 | 50
| 1) Nawierzchnia z k.b. przełożenie |  | 50,0 |  | 50
DZIAŁ 1.11 |  | Zjazdy droga manewrowa i miejsca postojowe KR3 KB
890 | KNR 231-01-03-04-00 |  | D-04.01.01 Profilowanie, zagęszczenie podłoża koryta do wymaganych parametrów | m2 | 930
| 1) Zjazdy |  | 370,0 |  | 370
| 2) Droga manewrowa/miejsca postojowe |  | 510,0 |  | 510
| 3) Droga/parking - odtworzenie po kanale |  | 50,0 |  | 50
900 | KNR 231-01-04-01-00 |  | D-05.03.26g Geotkanina PP o wytrzymałości na rozciąganie min. 60/60 kN/m filtracyjno - separacyjna | m2 | 930
| 1) Zjazdy |  | 370,0 |  | 370
| 2) Droga manewrowa/miejsca postojowe |  | 510,0 |  | 510
| 3) Droga/parking - odtworzenie po kanale |  | 50,0 |  | 50
910 | KNR 231-01-03-04-00 |  | D-02.00.01 D-02.01.01 D-02.03.01 D-04.01.01 WUP warstwa ulepszonego podłoża z mieszanki niezwiązanej gr. 40 cm. | m2 | 930
| 1) Zjazdy |  | 370,0 |  | 370
| 2) Droga manewrowa/miejsca postojowe |  | 510,0 |  | 510
| 3) Droga/parking - odtworzenie po kanale |  | 50,0 |  | 50
920 | KNR 231-01-09-03-00 |  | D-04.05.01a Podbudowa pomocnicza PP z kruszywa stabilizowanego cementem o C3/4 MPa, grub 18 cm | m2 | 930
| 1) Zjazdy |  | 370,0 |  | 370
| 2) Droga manewrowa/miejsca postojowe |  | 510,0 |  | 510
| 3) Droga/parking - odtworzenie po kanale |  | 50,0 |  | 50
930 | KNR 231-01-09-03-00 |  | D-04.06.01b Podbudowa zasadnicza z betonu C-16/20 grub 20 cm | m2 | 930
| 1) Zjazdy |  | 370,0 |  | 370
| 2) Droga manewrowa/miejsca postojowe |  | 510,0 |  | 510
| 3) Droga/parking - odtworzenie po kanale |  | 50,0 |  | 50
940 | KNR 231-05-11-03-00 |  | D-05.03.23a Nawierzchnia z kostki brukowej betonowej grub 8 cm na podsypce cementowo-piaskowej - gr. 3 cm z wypełnieniem spoin. Kostka faza kolor ustalić z Zamawiajacym. Regulacja mediów. | m2 | 185
| 1) Zjazdy - w chodniku |  | 185,0 |  | 185
950 | KNR 231-05-11-03-00 |  | D-05.03.23a Nawierzchnia z kostki brukowej betonowej grub 8 cm na podsypce cementowo-piaskowej - gr. 3 cm z wypełnieniem spoin. Kostka bezfazowa kolor ustalić z Zamawiającym. Regulacja mediów. | m2 | 185
| 1) Zjazdy - w ścieżce |  | 185,0 |  | 185
960 | KNR 231-05-11-03-00 |  | D-05.03.23a Nawierzchnia z kostki brukowej betonowej grub 8 cm na podsypce cementowo-piaskowej - gr. 3 cm z wypełnieniem spoin. Kostka faza kolor ustalić z Zamawiajacym. Regulacja mediów. | m2 | 510
| 1) Droga manewrowa/miejsca postojowe |  | 510,0 |  | 510
970 | KNR 231-05-11-03-00 |  | D-05.03.23a Nawierzchnia z kostki brukowej betonowej grub 8 cm na podsypce cementowo-piaskowej - gr. 3 cm z wypełnieniem spoin. Kostka faza kolor ustalić z Zamawiajacym. Regulacja mediów. | m2 | 50
| 1) Droga/parking - odtworzenie po kanale |  | 50,0 |  | 50
DZIAŁ 1.12 |  | Jezdnia tymczasowa KŁSM/POFREZ
980 | KNR 231-01-03-04-00 |  | D-04.01.01 Profilowanie, zagęszczenie podłoża koryta do wymaganych parametrów | m2 | 5000
| 1) Jezdnia tymczasowa |  | 5000,0 |  | 5000
990 | KNR 231-01-14-05-00 |  | D-04.04.02b Podbudowa zasadnicza z kruszywa łamanego stabilizowanego mechanicznie - grub 20 cm. Materiał do odbioru z miejsca wyznaczonego przez Zamawiającego. | m2 | 5000
| 1) Jezdnia tymczasowa |  | 5000,0 |  | 5000
1000 | KNR 231-01-14-05-00 |  | D-04.04.02b Warstwa zasadnicza z przekruszonego pofrezu stabilizowanego mechanicznie - grub 15 cm. Regulacja mediów. Materiał do odbioru z miejsca wyznaczonego przez Zamawiającego. | m2 | 5000
| 1) Jezdnia tymczasowa |  | 5000,0 |  | 5000
DZIAŁ 1.13 |  | Chodnik ścieżka azyle STOP KB
1010 | KNR 231-01-03-04-00 |  | D-04.01.01 Profilowanie, zagęszczenie podłoża koryta do wymaganych parametrów | m2 | 4571.8
| 1) Chodnik istn. - wymiana na nowe |  | 380,0 |  | 380
| 2) Chodnik |  | 740,0 |  | 740
| 3) Ścieżka |  | 2850,0 |  | 2850
| 4) Azyle + kostka STOP |  | 50,0+36,8 |  | 86.8
| 5) Stopniowania kr og 8 |  | (240,0+1820,0)*0,25 |  | 515
1020 | KNR 231-01-04-01-00 |  | D-05.03.26g Geotkanina o wytrzymałości na rozciąganie 60/60 kN/m filtracyjno - separacyjna | m2 | 4571.8
| 1) Chodnik istn. - wymiana na nowe |  | 380,0 |  | 380
| 2) Chodnik |  | 740,0 |  | 740
| 3) Ścieżka |  | 2850,0 |  | 2850
| 4) Azyle + kostka STOP |  | 50,0+36,8 |  | 86.8
| 5) Stopniowania kr og 8 |  | (240,0+1820,0)*0,25 |  | 515
1030 | KNR 231-01-03-04-00 |  | D-02.00.01 D-02.01.01 D-02.03.01 D-04.01.01 WUP warstwa ulepszonego podłoża z mieszanki niezwiązanej gr. 40 cm. | m2 | 4571.8
| 1) Chodnik istn. - wymiana na nowe |  | 380,0 |  | 380
| 2) Chodnik |  | 740,0 |  | 740
| 3) Ścieżka |  | 2850,0 |  | 2850
| 4) Azyle + kostka STOP |  | 50,0+36,8 |  | 86.8
| 5) Stopniowania kr og 8 |  | (240,0+1820,0)*0,25 |  | 515
1040 | KNR 231-01-09-03-00 |  | D-04.05.01a Podbudowa pomocnicza PP z kruszywa stabilizowanego cementem o C3/4 MPa, grub 18 cm | m2 | 4056.8
| 1) Chodnik istn. - wymiana na nowe |  | 380,0 |  | 380
| 2) Chodnik |  | 740,0 |  | 740
| 3) Ścieżka |  | 2850,0 |  | 2850
| 4) Azyle + kostka STOP |  | 50,0+36,8 |  | 86.8
1050 | KNR 231-05-11-03-00 |  | D-05.03.23a Nawierzchnia z kostki brukowej betonowej grub 8 cm na podsypce cementowo-piaskowej - gr. 3 cm z wypełnieniem spoin. Kostka faza kolor ustalić z Zamawiajacym. Regulacja mediów. | m2 | 1170
| 1) Chodnik istn. - wymiana na nowe |  | 380,0 |  | 380
| 2) Chodnik |  | 740,0 |  | 740
| 3) Azyle |  | 50,0 |  | 50
1060 | KNR 231-05-11-03-00 |  | D-05.03.23a Nawierzchnia z kostki brukowej betonowej grub 8 cm na podsypce cementowo-piaskowej - gr. 3 cm z wypełnieniem spoin. Kostka bezfazowa kolor ustalić z Zamawiającym. Regulacja mediów. | m2 | 2850
| 1) Ścieżka |  | 2850,0 |  | 2850
1070 | KNR 231-05-11-03-00 |  | D-05.03.23 Nawierzchnie antypoślizgowe z kostki brukowej betonowej perforowanej gr 8 cm szer. paska 0,40 m na podsypce cementowo-piaskowej - gr. 3 cm. Kostka żółta antypoślizgowa cegiełka/płytka. Regulacja mediów. | m2 | 36.8
| 1) Kostka STOP żółta - I |  | 92,0*0,40 |  | 36.8
DZIAŁ 1.14 |  | Zieleń
1080 | KNR 221-01-12-02-00 |  | D-09.01.01a Koszanie traw chwastów, samosiewów, odrostow, krzewów. Załadunek transport i opłaty. Wybór wysypiska po stronie Wykonawcy. | m2 | 18700
| 1) Koszenie |  | 13700,0 |  | 13700
| 2) Koszenie |  | 5000,0 |  | 5000
1090 | KNR 231-01-03-04-00 |  | D-09.01.01a Profilowanie, zagęszczanie, plantowanie, zdjęcie darniny gr. ok. 15 cm | m2 | 18700
| 1) Zdjęcie darniny |  | 13700,0 |  | 13700
| 2) Koszenie |  | 5000,0 |  | 5000
1100 | KNR 404-11-03-01-00 |  | D-09.01.01a Załadunek transport i opłaty. Wybór wysypiska po stronie Wykonawcy. | m3 | 2805
| 1) Transport |  | 13700,0*0,15 |  | 2055
| 2) Transport |  | 5000,0*0,15 |  | 750
1110 | KNR 201-03-13-01-00 |  | D-02.00.01 D-02.03.01 Formowanie nasypu wraz z zagęszczeniem, plantowaniem, grunt kat 1/2 - uzupełnienia | m3 | 5297
| 1) Zasypka zbiornika żelbet |  | 4,0*24,0*2,0 |  | 192
| 2) Odtworzenie drogi tymczasowej |  | 5000,0*0,40 |  | 2000
| 3) Uzupełnienia po korzeniach |  | 3000,0*0,35 |  | 1050
| 4) Uzupełnienia po zdjęciu darniny |  | 13700,0*0,15 |  | 2055
1120 | KNR 221-04-01-01-00 |  | D-09.01.01a Wykonanie trawników wraz z humusowaniem terenu z obsianiem trawą przy grubości humusu min. 5 cm. Regulacja mediów. | m2 | 18700
| 1) Trawa |  | 13700,0 |  | 13700
| 2) Odtworzenie drogi tymczasowej |  | 5000,0 |  | 5000
1130 | KNNR N001-01-01-07-00 |  | D-01.02.01 Mechaniczne usunięcie drzew i korzeni - ilość zgodna z wykazem drzew do wycinki (1szt=szystkie sztuki wg wykazu) | szt | 1
| 1) Usunięcie drzew i korzeni |  | 1,0 |  | 1
1140 | KNNR N001-01-01-07-00 |  | D-01.02.01 Mechaniczne usunięcie krzewów i korzeni - ilość zgodna z wykazem krzewów do wycinki (1szt=szystkie sztuki wg wykazu) | szt | 1
| 1) Usunięcie krzewów i korzeni |  | 1,0 |  | 1
1150 | KNNR N001-01-01-07-00 |  | D-01.02.01 Mechaniczne przycięcie gałęzi drzew pod nadzorem służb miejskich (1szt=szystkie sztuki w obrębie budowy) | szt | 1
| 1) Przycięcie gałęzi drzew |  | 1,0 |  | 1
1160 | KNR 221-03-02-10-00 |  | D-09.01.01 Sadzenie drzew w terenie płaskim w gruncie, dół głębokości 1,0/0,7 m z zaprawą do połowy głębokości - ilość i wielkość zgodna z uwagą w wykazie nasadzeń - komplet za wszystkie razem. | szt | 1
| 1) Sadzenie - drzewa |  | 1,0 |  | 1
1170 | KNR 221-03-02-10-00 |  | D-09.01.01 Sadzenie krzewów w terenie płaskim w gruncie, dół głębokości 1,0/0,7 m z zaprawą do połowy głębokości - ilość i wielkość zgodna z uwagą w wykazie nasadzeń - komplet za wszystkie razem. | szt | 1
| 1) Sadzenie - krzewy |  | 1,0 |  | 1
DZIAŁ 1.15 |  | Elementy małej architektury i roboty uzupełniające
1180 | KNR 231-08-18-08-00 |  | D-01.02.04 Demontaż wiaty przystankowej wraz z fundamentem i elementami składowymi. Załadunek transport i oplaty. Wiaty odwieźć na miejsce wskazane przez Zamawiającego. | szt | 2
| 1) Wiata demontaż |  | 2,0 |  | 2
1190 | KNR 231-08-18-08-00 |  | D-01.02.04 Montaż wiaty przystankowej wraz z fundamentem i elementami składowymi (typ wg Załącznika). | szt | 2
| 1) Wiata montaż |  | 2,0 |  | 2
1200 | KNR 231-08-18-08-00 |  | D-01.02.04 Montaż ławki o wymiarach około 1,50x40x70cm wraz z fundamentem i elementami składowymi. Ławka miejska z oparciem i siedziskiem drewnianym, bez oparcia bocznego, żeliwna rama. Drewno olcha impregnowane zanurzeniowo i powleczane lakierem. Deska szer. około 10 cm i gr. na około 3 cm. | szt | 7
| 1) Ławki montaż |  | 7,0 |  | 7
1210 | KNR 231-08-18-08-00 |  | D-01.02.04 Montaż kosza wraz z fundamentem i elementami składowymi (typ wg Załącznika nr 1). | szt | 9
| 1) Kosze montaż |  | 9,0 |  | 9
1220 | KNR 231-08-18-08-00 |  | D-01.02.04 Demontaż pomnika wraz z fundamentem, stopniami i elementami składowymi i przestawienie w miejsce tymczasowe na tymczasowym fundamencie i postumencie. Miejsce ustalić z Zamawiającym. | szt | 1
| 1) Przestawienie pomnika I |  | 1,0 |  | 1
1230 | KNR 231-08-18-08-00 |  | D-01.02.04 Demontaż pomnika wraz z fundamentem, stopniami i elementami składowymi i przestawienie w miejsce docelowe wraz z odbudową fundamentu i postumentu. Miejsce ustalić z Zamawiającym. | szt | 1
| 1) Przestawienie pomnika II |  | 1,0 |  | 1
DZIAŁ 1.16 |  | Organizacja ruchu
1240 | KNR 231-07-03-02-00 |  | D-07.02.01a Montaż tablic "dotacja wg wzoru" wraz ze słupkami (1 tarcza + 2 słupki) i fundamentem. | szt | 2
| 1) Tablice dotacja |  | 2,0 |  | 2
1250 | KNR 231-08-18-08-00 |  | D-01.02.04 Demontaż znaków (tarcze, tabliczki. Załadunek transport i opłaty. Wybór wysypiska po stronie Wykonawcy. | szt | 41
| 1) Tarcze - demontaż |  | 15,0+21,0+5,0 |  | 41
1260 | KNR 231-08-18-08-00 |  | D-01.02.04 Demontaż słupków (słupki, fundament). Załadunek transport i opłaty. Wybór wysypiska po stronie Wykonawcy. | szt | 33
| 1) Słupki - demontaż |  | 11,0+17,0+5,0 |  | 33
1270 | KNR 231-08-18-08-00 |  | D-07.02.01a Montaż znaków (tarcze, tabliczki) z odzysku. | szt | 5
| 1) Tarcze - odzysk |  | 5,0 |  | 5
1280 | KNR 231-08-18-08-00 |  | D-07.02.01a Montaż słupków z odzysku wraz z fundamentem, kotwami, zaślepkami. | szt | 5
| 1) Słupki - odzysk |  | 5,0 |  | 5
1290 | KNR 231-08-18-08-00 |  | D-07.02.01 Montaż słupków przeszkodowych - pylonu U5a, poliester kolor żółty, paski odblask II generacja | szt | 3
| 1) Pylon U5a - nowe |  | 3,0 |  | 3
1300 | KNR 231-07-03-02-00 |  | D-07.02.01a Demontaż tablicy drogowej E1 wraz ze słupkami kratownicowymi i wzmocnieniami. Załadunek transport i opłaty. Wybór wysypiska po stronie Wykonawcy. | szt | 1
| 1) Tarcze E1- demontaż |  | 1,0 |  | 1
1310 | KNR 231-07-03-02-00 |  | D-07.02.01a Montaż tablicy drogowej E1 wraz z wzmocnieniami dla tablic, tablice z grupy zgodnej z przepisami, podkład blacha ocynkowana, odblask folia II generacja. | szt | 1
| 1) Tablica E1 - nowe |  | 1,0 |  | 1
1320 | KNR 231-07-02-02-00 |  | D-07.02.01a Montaż słupków kratownicowych dla znaków typu E1. Stal ocynkowana, słupki min. fi 60/76 mm, kratownica typu N 40-60st, uchwyty, zaślepki, elementy montażowe, poprzeczki wzmacniajace, fundament, wys. zgodna z przepisami w zależności od zestawów tablic i znaków. | szt | 4
| 1) Słupki kratownicowe - nowe |  | 4,0 |  | 4
1330 | KNR 231-07-03-02-00 |  | D-07.02.01a Montaż tablicy drogowej wraz z ewentualnymi wzmocnieniami dla tablic, tablice z grupy zgodnej z przepisami, podkład blacha ocynkowana, odblask folia II generacja. | szt | 4
| 1) Tablica F15/F10 - nowe |  | 1,0+3,0 |  | 4
1340 | KNR 231-07-02-02-00 |  | D-07.02.01a Montaż słupów z wysięgnikiem bocznym dla tablic nad chodnikiem/scieżką/zielenią dla znaku F15. Stal ocynkowana, słup z profilu stalowego zamkniętego z oddzielnie montowanym wysięgnikiem, wym. ok. 262x160 cm, uchwyty, elementy montażowe, zaślepki, poprzeczki wzmacniajace, fundament, wys. zgodna z przepisami w zależności od zestawów tablic i znaków. | szt | 1
| 1) Słup wysięgnikowy boczny - nowe |  | 1,0 |  | 1
1350 | KNR 231-07-03-02-00 |  | D-07.02.01a Montaż znaku drogowego do słupków, tablice i drogowskazy z grupy zgodnej z przepisami, podkład blacha ocynkowana, odblask folia II generacja | szt | 84
| 1) Tarcze - nowe |  | 54,0+21,0+6,0+3,0 |  | 84
1360 | KNR 231-07-02-02-00 |  | D-07.02.01a Montaż słupków do znaku drogowego z rur stalowych ocynkowanych - zastosować proste, gięte lub wysięgnikowe w przypadku braku skrajni, min. fi 60 mm wraz z uchwytami i elementami montażowymi, kotwami, fundamentem, zaślepkami, wys. zgodna z przepisami w zalezności od zestawu tarcz. | szt | 65
| 1) Słupki - nowe |  | 39,0+17,0+6,0+3,0 |  | 65
1370 | KNR 231-07-06-04-00 |  | D-07.01.01 Malowanie linii i symboli w technice grubowarstwowej chemoutwardzalnej gładkiej - kolor biały | m2 | 700
| 1) Linie malowane |  | 550,0+150,0 |  | 700
1380 | KNR 231-07-06-04-00 |  | D-07.01.01 Malowanie linii i symboli w technice grubowarstwowej chemoutwardzalnej gładkiej - kolor biało/czerwony | m2 | 250
| 1) Linie malowane P-10/P-11 |  | 150,0+100,0 |  | 250
1390 | KNR 231-07-06-04-00 |  | D-07.01.01 Malowanie linii poprzecznych zwalniających w technice grubowarstwowej chemoutwardzalnej gładkiej - kolor czerwony | m2 | 62.4
| 1) Linie malowane przed P10/11 aktywne |  | 0,13*8,0*10,0*6,0 |  | 62.4
1400 | KNR 231-07-01-01-00 |  | D-07.06.02 Montaż w barier wygrodzeniowych sztywnych z rur ocynkowanych malowanych proszkowo - typ U-12a zwykła - kolor żółty/szary (kolor ustalić z Zamawiajacym). Szer. 2,0 m. | metr | 490
| 1) Bariera rurowa zwykła U-12a |  | 490,0 |  | 490
DZIAŁ 1.17 |  | Oświetlenie miejskie
1410 | KNNR N005-07-01-02-00 |  | D-01.02.04 D-07.07.01 Kopanie koryt ręcznie lub mechanicznie w gruncie kat 1/4 | m3 | 1000.94
| 1) Koryto słupy N |  | 0,8*0,8*1,5*(29+25+10) |  | 61.44
| 2) Rowki kable N |  | (2280+60)*0,4*1,0 |  | 936
| 3) Koryto szafka N |  | 1,0*1,0*1,0*(3) |  | 3
| 4) Koryto - lampy wtopione N |  | 0,5*0,5*0,50*(4) |  | 0.5
1420 | KNR 404-11-03-01-00 |  | D-01.02.04 D-07.07.01 Załadunek transport i opłaty. Wybór wysypiska po stronie Wykonawcy. | m3 | 1000.94
| 1) Załadunek i transport |  | 1000,940 |  | 1000.94
1430 | KNNR N004-14-11-01-00 |  | D-07.07.01 Podłoże z materiałów sypkich zagęszczonych, gr. kat 1/2 | m3 | 147.144
| 1) Koryto - słupy N |  | 0,8*0,8*0,15*(29+25+10) |  | 6.144
| 2) Rowki - kable N |  | (2280+60)*0,4*0,15 |  | 140.4
| 3) Koryto - szafka N |  | 1,0*1,0*0,15*(3) |  | 0.45
| 4) Koryto - lampy wtopione N |  | 0,5*0,5*0,15*(4) |  | 0.15
1440 | KNNR N004-14-10-02-01 |  | D-07.07.01 Podłoża betonowe C12/15 | m3 | 8.942
| 1) Koryto - słupy N |  | 0,8*0,8*0,20*(29+25+10) |  | 8.192
| 2) Koryto - szafka N |  | 1,0*1,0*0,20*(3) |  | 0.6
| 3) Koryto - lampy wtopione N |  | 0,5*0,5*0,15*(4) |  | 0.15
1450 | KNR 201-02-30-01-10 |  | D-07.07.01 Zasypka wykopów warstwami materiałem sypkim kat 1/2 wraz z dostawą, zakupem, zagęszczeniem. | m3 | 829.596
| 1) Zasypka |  | 1000,940-147,144-8,792-(3,14*0,001*0,001*(2280+20-560-20))-(3,14*0,080*0,080*(360+200+60))-(0,35*0,35*1,2*(29)-(0,3*0,3*0,8*(25+10)))-(1,0*1,0*0,3*(3))-(0,5*0,5*0,30*(4)) |  | 829.596
1460 | KNNR N005-07-05-01-05 |  | D-07.07.01 Kanał z rur osłonowych dwudzielnych o śr. zew. A160mm HDPE - kolor czerwony. Uszczelnienie otworów pianką poliuretanową. | metr | 580
| 1) Rura osłonowa dwudzielna A160 |  | 360,0 |  | 360
| 2) Rura osłonowa dwudzielna A160 |  | 200,0 |  | 200
| 3) Rura osłonowa dwudzielna A160 - pomnik |  | 20,0 |  | 20
1470 | KNNR N005-07-07-02-23 |  | D-07.07.01 Ręczne układanie kabli w rowach kablowych, kabel YAKY4x35mm2, opaski co 10 m. Przykrycie kabli folią czerwoną z PCW uplast. gr. pow. 0,4-0,6 mm gat.I/II. | metr | 2570
| 1) Kable w rowkach YAKY4x35mm2 |  | 2280,0+60,0 |  | 2340
| 2) Kable zapas |  | 110,0+115,0+5,0 |  | 230
1480 | KNNR N005-07-07-02-23 |  | D-07.07.01 Ręczne układanie kabli impulsowych YAKY 4x25mm2 w rowach kablowych opaski co 10 m. Przykrycie kabli folią czerwoną z PCW uplast. gr. pow. 0,4-0,6 mm gat.I/II. | metr | 315
| 1) Kable impulsowe YAKY 4x25mm2 |  | 300,0 |  | 300
| 2) Kable zapas |  | 15,0 |  | 15
1490 | KNR 508-06-08-07-00 |  | D-07.07.01 Układanie bednarki w rowach kablowych - przekrój bednarki: do 120 mm2. | metr | 2340
| 1) Bednarka |  | 2280,0+60,0 |  | 2340
1500 | KNNR N005-10-01-01-00 |  | D-07.07.01 Montaż szafki zasilającej na fundamencie (złącze kablowo - pomiarowe) ZKP. Szafka wg schematu. | szt | 1
| 1) Szafka ZKP |  | 1,0 |  | 1
1510 | KNNR N005-10-01-01-00 |  | D-07.07.01 Montaż szafki oświetleniowej na fundamencie - SO. Szafka wg schematu. | szt | 1
| 1) Szafka SO |  | 1,0 |  | 1
1520 | KNNR N005-10-01-01-00 |  | D-07.07.01 Montaż szafki zasilającej na fundamencie - SK. Szafka wg schematu. | szt | 1
| 1) Szafka SK |  | 1,0 |  | 1
1530 | KNNR N005-10-01-01-00 |  | D-07.07.01 Przestawienie szafki zasilającej wraz z przerobieniem wiązki kabli w linię granicy pasa drogowego. | szt | 1
| 1) Szafka zasilająca - p Zacisze |  | 1,0 |  | 1
1540 | KNNR N005-10-01-01-00 |  | D-07.07.01 Montaż ustrojów niosących/fundamentów do słupów. Fundament prefabrykowany, zabezpieczenie substancją izolującą. Rozmiar 350x350x120mm. | szt | 29
| 1) Fundament o.uliczne |  | 29,0 |  | 29
1550 | KNNR N005-10-01-01-00 |  | D-07.07.01 Montaż ustrojów niosących/fundamentów do słupów. Fundament prefabrykowany, zabezpieczenie substancją izolującą. Rozmiar 300x300x80mm. | szt | 35
| 1) Fundament mały parkowe 5m |  | 25,0 |  | 25
| 2) Fundament mały doświetlenie 5m |  | 10,0 |  | 10
1560 | KNNR N005-10-01-01-00 |  | D-07.07.01 Montaż i stawianie słupów oświetleniowych 8-kątnych stożkowych. Słup stal ocynkowana ogniowo H=11 m. Wysokość wnęki słupowej nie mniej niż 60cm nad poziomem zniwelowanego terenu. Podstawa dedykowana. Złącze IZK. Uchwyt do bednarki. Znakowanie słupów. | szt | 29
| 1) Słupy 11m uliczne |  | 29,0 |  | 29
1570 | KNNR N005-10-01-01-00 |  | D-07.07.01 Montaż i stawianie słupów oświetleniowych o przekroju okrągłym stożkowych. Słup stal ocynkowana ogniowo H=5 m. Wysokość wnęki słupowej nie mniej niż 60cm nad poziomem zniwelowanego terenu. Podstawa dedykowana. Złącze IZK. Uchwyt do bednarki. Znakowanie słupów. | szt | 35
| 1) Słupy 5m parkowe |  | 25,0 |  | 25
| 2) Słupy 5m doświetlenie |  | 10,0 |  | 10
1580 | KNNR N005-10-02-01-00 |  | D-07.07.01 Montaż wysięgników kątowych na słupie. Wysięgnik jednoramienny kąt 5st W=1,5m stal ocynk. | szt | 59
| 1) Wysięgniki 1,5m uliczne |  | 29,0 |  | 29
| 2) Wysięgniki 1,5m parkowe |  | 25,0+5,0 |  | 30
1590 | KNNR N005-10-02-01-00 |  | D-07.07.01 Montaż wysięgników rurowych kątowych na słupie. Wysięgnik jednoramienny kąt 5st W=1,0-2,0m stal ocynk. | szt | 10
| 1) Wysięgniki 1,0/2,0m doświetlenie |  | 10,0 |  | 10
1600 | KNNR N005-10-03-02-00 |  | D-07.07.01 Montaż przewodów do opraw oświetleniowych, przez wciąganie w słupy rury osłonowe i wysięgniki, przy wysokości słupów z wysięgnikiem: do 11+1,5 m. Przewód YDY3x2,5mm2. | kmpl | 29
| 1) Przewody w słupach uliczne |  | 29,0 |  | 29
1610 | KNNR N005-10-03-02-00 |  | D-07.07.01 Montaż przewodów do opraw oświetleniowych, przez wciąganie w słupy rury osłonowe i wysięgniki, przy wysokości słupów z wysięgnikiem: do 5+1,5 m. Przewód YDY3x2,5mm2. | kmpl | 25
| 1) Przewody w słupach parkowe |  | 25,0 |  | 25
1620 | KNNR N005-10-03-02-00 |  | D-07.07.01 Montaż przewodów do opraw oświetleniowych, przez wciąganie w słupy rury osłonowe i wysięgniki, przy wysokości słupów z wysięgnikiem: do 5+2,0 m. Przewód YDY3x2,5mm2. | kmpl | 10
| 1) Przewody w słupach doświetlenie |  | 10,0 |  | 10
1630 | KNNR N005-10-04-02-00 |  | D-07.07.01 Montaż oprawy na wysięgniku typ LED, moc całk. min. 90W, strumień świetlny min. 15200lm, barwa śiatła CRI:4000K, optyka DW, stopień ochrony: IP66. | szt | 29
| 1) Oprawa NR 1 uliczne |  | 29,0 |  | 29
1640 | KNNR N005-10-04-02-00 |  | D-07.07.01 Montaż oprawy na wysięgniku typ LED, moc całk. min. 30W, strumień świetlny min. 4000lm, barwa śiatła CRI:4000K, optyka DW, stopień ochrony: IP66. | szt | 30
| 1) Oprawa NR 2 parkowe |  | 25,0+5,0 |  | 30
1650 | KNNR N005-10-04-02-00 |  | D-07.07.01 Montaż oprawy na wysięgniku typ LED, moc całk. min. 40W, strumień świetlny min. 4000lm, barwa śiatła CRI:4000K, optyka DW, stopień ochrony: IP66. | szt | 10
| 1) Oprawa NR 3 doświetlenie |  | 10,0 |  | 10
1660 | KNNR N005-10-04-02-00 |  | D-07.07.01 Montaż oprawy wtopionej typ LED wielokolorowej (projektor chowany w gruncie za pomoca tuby), moc całk. min. 40W, strumień świetlny min. 1000lm, barwa śiatła CRI:4000K, optyka DW, stopień ochrony: IP66. Optyka asymetryczna - oświetlenie fasad pomnika. Szeroka wiązka kolistyczna ok 40°. Tuba plastik i stal nierdzewna, obudowa pierścień aluminum, szkło białe. | szt | 4
| 1) Oprawa NR 4 pomnik |  | 4,0 |  | 4
1670 | KNNR N005-07-26-10-10 |  | D-07.07.01 Obróbka na sucho kabli na nap. do 1 kV, o izolacji i powłoce z tworzyw sztucznych - zarobienie na sucho końca kabla wielożyłowego o przekroju żył w/w. | szt | 128
| 1) Obróbka na sucho kabli |  | (29,0+25,0+10,0)*2 |  | 128
1680 | KNNR N009-08-06-01-00 |  | D-07.07.01 Montaż muf z tworzyw termokurczliwych przelotowych na kablach energetycznych wielożyłowych o izolacji i powłoce z tworzyw sztucznych | szt | 2
| 1) Montaż muf |  | 2,0 |  | 2
1690 | KNNR N005-06-06-04-00 |  | D-07.07.01 Montaż metodą udarową uziomu ze stali profilowanej miedziowanej 3/4 R>=5, w gruncie: kat. I-IV - długość uziomu 3 m. | szt | 2
| 1) Uziomy 1 |  | 2,0 |  | 2
1700 | KNNR N005-06-06-06-00 |  | D-07.07.01 Montaż metodą udarową uziomu ze stali profilowanej miedziowanej 3/4 R>=5, w gruncie: kat.I-IV - za każde następne 1,5 m dług ponad 4,5m | szt | 2
| 1) Uziomy 2 |  | 2,0 |  | 2
1710 | KNNR N005-13-02-03-00 |  | D-07.07.01 Badanie linii kablowej - kabel wielożyłowy | szt | 1
| 1) Badanie 1 |  | 1,0 |  | 1
1720 | KNNR N005-13-04-01-00 |  | D-07.07.01 D-07.07.01a Badania i pomiary instalacji uziemiającej - pierwszy pomiar. | szt | 1
| 1) Badanie 2 |  | 1,0 |  | 1
1730 | KNNR N005-13-04-01-00 |  | D-07.07.01 D-07.07.01a Badania i pomiary instalacji uziemiającej - każdy nastepny pomiar. | szt | 20
| 1) Badanie 3 |  | 20,0 |  | 20
1740 | KNNR N005-13-04-01-00 |  | D-07.07.01 D-07.07.01a Sprawdzenie i pomiar 1-fazowego obwodu elektrycznego | szt | 11
| 1) Badanie 4 |  | 11,0 |  | 11
1750 | KNNR N005-13-04-01-00 |  | D-07.07.01 D-07.07.01a Wyłączenie wg taryfy ENEA Operator | szt | 2
| 1) Badanie 5 |  | 2,0 |  | 2
DZIAŁ 1.18 |  | Oświetlenie Enea Oświetlenie - likwidacja
1760 | KNNR N005-07-01-02-00 |  | D-01.02.04 D-07.07.01 Kopanie koryt ręcznie lub mechanicznie w gruncie kat 1/4 | m3 | 207.36
| 1) Koryto słupy L |  | 0,8*0,8*1,5*(16) |  | 15.36
| 2) Rowki kable L |  | (480)*0,4*1,0 |  | 192
1770 | KNR 404-11-03-01-00 |  | D-01.02.04 D-07.07.01 Załadunek transport i opłaty. Wybór wysypiska po stronie Wykonawcy. | m3 | 207.36
| 1) Załadunek i transport |  | 207,360 |  | 207.36
1780 | KNNR 009-1001-08-00 |  | D-01.02.04 D-07.07.01 Demontaż słupów oświetleniowych wraz z trzpieniem lub wysięgnikiem, fundamentem o masie: ponad 100 do 300 kg. Załadunek transport i opłaty. Wybór wysypiska po stronie Wykonawcy. | szt | 16
| 1) Demontaż słupów |  | 16,0 |  | 16
1790 | KNNR 009-1005-03-00 |  | D-01.02.04 D-07.07.01 Demontaż oprawy oświetlenia zewnętrznego zainstalowanej na trzpieniu słupa lub wysięgniku. Załadunek transport i opłaty. Wybór wysypiska po stronie Wykonawcy. | kmpl | 16
| 1) Demontaż oprawy |  | 16,0 |  | 16
1800 | KNR 508-06-08-07-00 |  | D-01.02.04 D-07.07.01 Demontaż bednarki w rowach kablowych - przekrój bednarki: do 120 mm2. | metr | 480
| 1) Bednarka demontaż |  | 480,0 |  | 480
1810 | 005-0707-02-00 |  | D-01.02.04 D-07.07.01 Demontaż kabli wielożyłowych w rowkach, o masie pon. 0,5 do 1,0 kg/m i folii. Załadunek transport i opłaty. Wybór wysypiska po stronie Wykonawcy. | metr | 980
| 1) Demontaż kabli 2YAKY 4x25 mm2 |  | 480,0 |  | 480
| 2) Demontaż Zapas 2YAKY 4x25 mm2 |  | 20,0 |  | 20
| 3) Demontaż kabli impulsowych |  | 480,0 |  | 480
1820 | KNR 201-02-30-01-10 |  | D-01.02.04 D-07.07.01 Zasypka wykopów warstwami materiałem sypkim kat 1/2 wraz z dostawą, zakupem, zagęszczeniem. | m3 | 207.36
| 1) Zasypka |  | 207,360 |  | 207.36
DZIAŁ 1.19 |  | Oświetlenie i linie Enea Operator - likwidacja/przebudowa
1830 | KNNR N005-07-01-02-00 |  | D-01.02.04 D-07.07.01 Kopanie koryt ręcznie lub mechanicznie w gruncie kat 1/4 | m3 | 123.52
| 1) Koryto słupy W+L |  | 0,8*0,8*1,5*(1+11) |  | 11.52
| 2) Rowki kable N+L |  | (280)*0,4*1,0 |  | 112
1840 | KNR 404-11-03-01-00 |  | D-01.02.04 D-07.07.01 Załadunek transport i opłaty. Wybór wysypiska po stronie Wykonawcy. | m3 | 123.52
| 1) Załadunek i transport |  | 123,520 |  | 123.52
1850 | KNNR 009-1001-08-00 |  | D-01.02.04 D-07.07.01 Demontaż słupów wraz z trzpieniem lub wysięgnikiem, fundamentem o masie: ponad 100 do 300 kg. Załadunek transport i opłaty. Wybór wysypiska po stronie Wykonawcy. | szt | 12
| 1) Demontaż słupów |  | 11,0 |  | 11
| 2) Demontaż słupów K-10/ŻN nr.II/11 |  | 1,0 |  | 1
1860 | KNNR 009-1005-03-00 |  | D-01.02.04 D-07.07.01 Demontaż oprawy oświetlenia zewnętrznego zainstalowanej na trzpieniu słupa lub wysięgniku. Oprawa do odzysku. | kmpl | 12
| 1) Demontaż oprawy |  | 11,0 |  | 11
| 2) Demontaż oprawy/na sł wymiana na krańcowy |  | 1,0 |  | 1
1870 | 005-0707-02-00 |  | D-01.02.04 D-07.07.01 Demontaż linii wielożyłowych napowietrznych, o masie pon. 0,5 do 1,0 kg/m (AsXSn 4x50+25 mm2) i folii. Załadunek transport i opłaty. Wybór wysypiska po stronie Wykonawcy. | metr | 380
| 1) Demontaż linii - na słupach Enea Oświetlenie |  | 380,0 |  | 380
1880 | 005-0707-02-00 |  | D-01.02.04 D-07.07.01 Demontaż kabli wielożyłowych napowietrznych, o masie pon. 0,5 do 1,0 kg/m konsumencka AsXSn 4x50+25 mm2. Załadunek transport i opłaty. Wybór wysypiska po stronie Wykonawcy. | metr | 280
| 1) Demontaż kabli - na słupach Enea Operator |  | 280,0 |  | 280
1890 | KNNR 009-1001-08-00 |  | D-01.02.04 D-07.07.01 Przepięcie istniejacych linii wielożyłowych napowietrznych na przeniesionym i wymienianym słupie (z ich docięciem/montażem). Załadunek transport i opłaty. Wybór wysypiska po stronie Wykonawcy. 1 szt=1kpl za wszystkie | szt | 1
| 1) Przepięcie linii - na słupach |  | 1,0 |  | 1
1900 | KNNR N004-14-11-01-00 |  | D-07.07.01 Podłoże z materiałów sypkich zagęszczonych, gr. kat 1/2 | m3 | 16.896
| 1) Koryto - słupy N |  | 0,8*0,8*0,15*(1) |  | 0.096
| 2) Rowki - kable N |  | (280)*0,4*0,15 |  | 16.8
1910 | KNNR N004-14-10-02-01 |  | D-07.07.01 Podłoża betonowe C12/15 | m3 | 0.128
| 1) Koryto - słupy N |  | 0,8*0,8*0,20*(1) |  | 0.128
1920 | KNR 201-02-30-01-10 |  | D-07.07.01 Zasypka wykopów warstwami materiałem sypkim kat 1/2 wraz z dostawą, zakupem, zagęszczeniem. | m3 | 104.942
| 1) Zasypka |  | 123,520-16,896-0,128-(3,14*0,001*0,001*(280-70))-(3,14*0,080*0,080*(70,0))-(0,35*0,35*1,2*(1)) |  | 104.942
1930 | KNNR N005-07-05-01-05 |  | D-07.07.01 Kanał z rur osłonowych dwudzielnych o śr. zew. A160mm HDPE - kolor czerwony. Uszczelnienie otworów pianką poliuretanową. | metr | 70
| 1) Rura osłonowa dwudzielna A160 |  | 70,0 |  | 70
1940 | KNNR N005-07-07-02-23 |  | D-07.07.01 Ręczne układanie kabli w rowach kablowych, kabel NAYY-J 4x70 mm2, opaski co 10 m. Przykrycie kabli folią czerwoną z PCW uplast. gr. pow. 0,4-0,6 mm gat.I/II. | metr | 300
| 1) Kable w rowkach NAYY-J 4x70 mm2 |  | 280,0 |  | 280
| 2) Kable zapas |  | 20,0 |  | 20
1950 | KNNR N005-10-01-01-00 |  | D-07.07.01 Montaż ustrojów niosących/fundamentów do słupów. Fundament prefabrykowany. Rozmiar podstawy 350x350x120mm, rozstaw śrub w podstawie 25x25, śruby M24. | szt | 1
| 1) Fundament s.krańcowy |  | 1,0 |  | 1
1960 | KNNR N005-10-01-01-10 |  | D-07.07.01 Montaż słupa żelbetowego krańcowego krańcowy K-10,5/17,5-E (+zabudowa rozł. RSA-1/3) H=9,0m | szt | 1
| 1) Słupy 9m krańcowy |  | 1,0 |  | 1
1970 | KNNR N005-10-02-01-00 |  | D-07.07.01 Montaż wysięgników rurowych kątowych na słupie. Wysięgnik jednoramienny kąt 5st W=1,5m stal ocynk. | szt | 1
| 1) Wysięgniki 1,5m krańcowy |  | 1,0 |  | 1
1980 | KNNR N005-10-03-02-00 |  | D-07.07.01 Montaż przewodów do opraw oświetleniowych, przez wciąganie w słupy rury osłonowe i wysięgniki, przy wysokości słupów z wysięgnikiem: do 9+1,5 m. Przewód YDY3x2,5mm2. | kmpl | 1
| 1) Przewody w słupach krańcowy |  | 1,0 |  | 1
1990 | KNNR N005-10-04-02-00 |  | D-07.07.01 Montaż oprawy na wysięgniku, oprawa z odzysku SGS70. | szt | 1
| 1) Oprawa NR 1 uliczne |  | 1,0 |  | 1
2000 | KNNR N005-07-26-10-10 |  | D-07.07.01 Obróbka na sucho kabli na nap. do 1 kV, o izolacji i powłoce z tworzyw sztucznych - zarobienie na sucho końca kabla wielożyłowego o przekroju żył w/w | szt | 2
| 1) Obróbka na sucho kabli |  | 2,0 |  | 2
2010 | KNNR N009-08-06-01-00 |  | D-07.07.01 Montaż muf z tworzyw termokurczliwych przelotowych na kablach energetycznych wielożyłowych o izolacji i powłoce z tworzyw sztucznych | szt | 2
| 1) Montaż muf |  | 2,0 |  | 2
2020 | KNNR N005-06-06-04-00 |  | D-07.07.01 Montaż metodą udarową uziomu ze stali profilowanej miedziowanej 3/4 R>=5, w gruncie: kat. I-IV - długość uziomu 3 m. | szt | 2
| 1) Uziomy 1 |  | 2,0 |  | 2
2030 | KNNR N005-06-06-06-00 |  | D-07.07.01 Montaż metodą udarową uziomu ze stali profilowanej miedziowanej 3/4 R>=5, w gruncie: kat.I-IV - za każde następne 1,5 m dług ponad 4,5m | szt | 2
| 1) Uziomy 2 |  | 2,0 |  | 2
2040 | KNNR N005-13-02-03-00 |  | D-07.07.01 Badanie linii kablowej wielożyłowej | szt | 2
| 1) Badanie 1 |  | 2,0 |  | 2
2050 | KNNR N005-13-04-01-00 |  | D-07.07.01 Badania i pomiary instalacji uziemiającej - pierwszy pomiar. | szt | 2
| 1) Badanie 2 |  | 2,0 |  | 2
2060 | KNNR N005-13-04-01-00 |  | D-07.07.01 Badania i pomiary instalacji uziemiającej - każdy nastepny pomiar. | szt | 2
| 1) Badanie 3 |  | 2,0 |  | 2
2070 | KNNR N005-13-04-01-00 |  | D-07.07.01 Sprawdzenie i pomiar 1-fazowego obwodu elektrycznego | szt | 2
| 1) Badanie 4 |  | 2,0 |  | 2
2080 | KNNR N005-13-04-01-00 |  | D-07.07.01 Wyłączenie wg taryfy ENEA Operator | szt | 2
| 1) Badanie 5 |  | 2,0 |  | 2
DZIAŁ 1.20 |  | Linie energetyczne Enea Operator - likwidacja/przebudowa
2090 | KNNR N005-07-01-02-00 |  | D-01.02.04 D-07.07.01a Kopanie koryt ręcznie lub mechanicznie w gruncie kat 1/4 | m3 | 328
| 1) Rowki kable N+L |  | ((5+160+110+110+80)+(20+150+75+75+35))*0,4*1,0 |  | 328
2100 | KNR 404-11-03-01-00 |  | D-01.02.04 D-07.07.01a Załadunek transport i opłaty. Wybór wysypiska po stronie Wykonawcy. | m3 | 328
| 1) Załadunek i transport |  | 328,000 |  | 328
2110 | KNR 508-06-08-07-00 |  | D-01.02.04 D-07.07.01a Demontaż bednarki w rowach kablowych - przekrój bednarki: do 120 mm2. | metr | 355
| 1) Bednarka demontaż |  | 20,0+150,0+75,0+75,0+35,0 |  | 355
2120 | 005-0707-02-00 |  | D-01.02.04 D-07.07.01a Demontaż kabli wielożyłowych w rowkach, o masie pon. 0,5 do 1,0 kg/m i folii. Załadunek transport i opłaty. Wybór wysypiska po stronie Wykonawcy. | metr | 355
| 1) Demontaż kabli YAKY 4x120mm2 |  | 20,0 |  | 20
| 2) Demontaż kabli HAKuFtA 3x120mm2 |  | 150,0 |  | 150
| 3) Demontaż kabli HAKuFtA 3x120mm2 |  | 75,0 |  | 75
| 4) Demontaż kabli HAKuFtA 3x120mm2 |  | 75,0 |  | 75
| 5) Demontaż kabli 3xYHAKXS 3x240mm2 |  | 35,0 |  | 35
2130 | KNNR N004-14-11-01-00 |  | D-07.07.01a Podłoże z materiałów sypkich zagęszczonych, gr. kat 1/2 | m3 | 27.9
| 1) Rowki - kable N |  | (5,0+160,0+110+110,0+80,0)*0,4*0,15 |  | 27.9
2140 | KNR 201-02-30-01-10 |  | D-07.07.01a Zasypka wykopów warstwami materiałem sypkim kat 1/2 wraz z dostawą, zakupem, zagęszczeniem. | m3 | 298.09
| 1) Zasypka |  | 328,000-27,900-(3,14*0,001*0,001*(355-100))-(3,14*0,080*0,080*(100,0)) |  | 298.09
2150 | KNNR N005-07-05-01-05 |  | D-07.07.01a Kanał z rur osłonowych dwudzielnych o śr. zew. A160mm HDPE - kolor czerwony. Uszczelnienie otworów pianką poliuretanową. | metr | 100
| 1) Rura osłonowa dwudzielna - A160 |  | 100,0 |  | 100
2160 | KNNR N005-07-07-02-23 |  | D-07.07.01a Ręczne układanie kabli w rowach kablowych, kabel NAY2Y-J 4x150 mm2, opaski co 10 m. Przykrycie kabli folią czerwoną z PCW uplast. gr. pow. 0,4-0,6 mm gat.I/II. | metr | 7
| 1) Kable w rowkach NAY2Y-J 4x150 mm2 |  | 5,0 |  | 5
| 2) Kable zapas |  | 2,0 |  | 2
2170 | KNNR N005-07-07-02-23 |  | D-07.07.01a Ręczne układanie kabli w rowach kablowych, kabel NA2XS(F)2Y 3x150 mm2, opaski co 10 m. Przykrycie kabli folią czerwoną z PCW uplast. gr. pow. 0,4-0,6 mm gat.I/II. | metr | 415
| 1) Kable w rowkach NA2XS(F)2Y 3x150 mm2 |  | 160,0+110,0+110,0 |  | 380
| 2) Kable zapas |  | 15,0+10,0+10,0 |  | 35
2180 | KNNR N005-07-07-02-23 |  | D-07.07.01a Ręczne układanie kabli w rowach kablowyc, kabel 3xNA2XS(F)2Y 1x240 mm2, opaski co 10 m. Przykrycie kabli folią czerwoną z PCW uplast. gr. pow. 0,4-0,6 mm gat.I/II. | metr | 85
| 1) Kable w rowkach 3xNA2XS(F)2Y 1x240 mm2 |  | 80,0 |  | 80
| 2) Kable zapas |  | 5,0 |  | 5
2190 | KNR 508-06-08-07-00 |  | D-07.07.01a Układanie bednarki w rowach kablowych - przekrój bednarki: do 120 mm2. | metr | 585
| 1) Bednarka |  | 5,0+160,0+110+110,0+120,0+80,0 |  | 585
2200 | KNNR N005-07-26-10-10 |  | D-07.07.01a Obróbka na sucho kabli na nap. do 1 kV, o izolacji i powłoce z tworzyw sztucznych - zarobienie na sucho końca kabla wielożyłowego o przekroju żył w/w. | szt | 9
| 1) Obróbka na sucho kabli |  | 9,0 |  | 9
2210 | KNNR N009-08-06-01-00 |  | D-07.07.01a Montaż muf z tworzyw termokurczliwych przelotowych na kablach energetycznych wielożyłowych o izolacji i powłoce z tworzyw sztucznych, przekrój żył w/w | szt | 9
| 1) Montaż muf |  | 9,0 |  | 9
2220 | KNNR N005-06-06-04-00 |  | D-07.07.01a Montaż metodą udarową uziomu ze stali profilowanej miedziowanej, w gruncie: kat. I-IV - długość uziomu 3 m. | szt | 9
| 1) Uziomy 1 |  | 9,0 |  | 9
2230 | KNNR N005-06-06-06-00 |  | D-07.07.01a Montaż metodą udarową uziomu ze stali profilowanej miedziowanej, w gruncie: kat.I-IV - za każde następne 1,5 m dług ponad 4,5m | szt | 9
| 1) Uziomy 2 |  | 9,0 |  | 9
2240 | KNNR N005-13-02-03-00 |  | D-07.07.01a Badanie linii kablowej - kabel wielożyłowy | szt | 9
| 1) Badanie 1 |  | 9,0 |  | 9
2250 | KNNR N005-13-04-01-00 |  | D-07.07.01a Badania i pomiary instalacji uziemiającej - pierwszy pomiar. | szt | 9
| 1) Badanie 2 |  | 9,0 |  | 9
2260 | KNNR N005-13-04-01-00 |  | D-07.07.01a Badania i pomiary instalacji uziemiającej - każdy nastepny pomiar. | szt | 9
| 1) Badanie 3 |  | 9,0 |  | 9
2270 | KNNR N005-13-04-01-00 |  | D-07.07.01a Sprawdzenie i pomiar 1-fazowego obwodu elektrycznego | szt | 9
| 1) Badanie 4 |  | 9,0 |  | 9
2280 | KNNR N005-13-04-01-00 |  | D-07.07.01a Wyłączenie wg taryfy ENEA Operator | szt | 2
| 1) Badanie 5 |  | 2,0 |  | 2
DZIAŁ 1.21 |  | Kanał technologiczny
2290 | KNR 201-08-01-02-00 |  | D-01.02.04 D-01.03.04 Wykop ręczny lub mechaniczny z odwodnieniem wykopów w obudowie typu boks, grunt kat 1/4. Zabezpieczenie na czas prowadzenia robót wszelkiej infrastruktury podziemnej kolidującej z projektowaną infrastrukturą, podwieszanie itp. | m3 | 718.5
| 1) Kanał techn 110/160 KTu/KTp N |  | 0,4*(980)*1,5 |  | 588
| 2) Studnie SKR-2 N |  | 1,5*2,0*1,5*(29) |  | 130.5
2300 | KNR 404-11-03-01-00 |  | D-01.02.04 D-01.03.04 Załadunek transport i opłaty. Wybór wysypiska po stronie Wykonawcy. | m3 | 718.5
| 1) Pod w/w |  | 718,500 |  | 718.5
2310 | KNNR N004-14-11-01-00 |  | D-01.03.04 Podłoże z materiałów sypkich zagęszczonych, gr. kat 1/2, gr. 15 cm | m3 | 71.85
| 1) Kanał techn 110/160 KTu/KTp N |  | 0,4*(980)*0,15 |  | 58.8
| 2) Studnie SKR-2 N |  | 1,5*2,0*0,15*(29) |  | 13.05
2320 | KNNR N004-14-10-02-01 |  | D-01.03.04 Podłoża betonowe C20/25 | m3 | 13.05
| 1) Studnie SKR-2 N |  | 1,5*2,0*0,15*(29) |  | 13.05
2330 | KNR 201-02-30-01-10 |  | D-01.03.04 Zasypka wykopów warstwami materiałem sypkim kat 1/2 wraz z dostawą, zakupem, zagęszczeniem. | m3 | 557.462
| 1) Zasypka |  | 718,500-71,850-13,050-(3,14*0,055*0,055*(980-140))-(3,14*0,080*0,080*(140))-(1,75*1,16*1,11*(29)) |  | 557.462
2340 | KNNR N005-07-05-01-05 |  | D-01.03.04 Kanał z rur osłonowych DVK-160. Uszczelnienie otworów pianką poliuretanową. | metr | 140
| 1) Rura osłonowa - DVK160 |  | 140,0 |  | 140
2350 | KNNR N005-07-05-01-01 |  | D-01.03.04 Kanał technologiczny z rur DVK110 KTu1 (mikrokanalizacja DB7*10X1,0*UD + 3 OPTO40). Uszczelnienie otworów pianką poliuretanową. Przykrycie kanału folią niebieską z PCW uplast. gr. pow. 0,4-0,6 mm gat.I/II. | metr | 980
| 1) Kanał techn DVK 110 KTu1 N |  | 980,0 |  | 980
2360 | KNR Z501-03-01-06-00 |  | D-01.03.04 Budowa studni kablowych prefabrykowanych rozdzielczych dwuelementowych SKR-2 (korpus żelbetowy dwuelementowy, rama ciężka podwójna, pokrywa ciężka z wywietrznikiem, rury wsporcze, uchwyty kablowe i niezbędne elementy, osadnik i dno prefabrykowane, malowanie studni, opisane i umocowane tabliczki oznaczeniowe - Logo Miasto Leszno). Wymiary wewnętrzne studni: dł. ok. 167cm; szer. ok. 108cm; wys. ok 111 cm. Uszczelnienie otworów pianką poliuretanową. | szt | 29
| 1) Studnie SKR-2 N |  | 29,0 |  | 29
2370 | KNR Z501-01-02-05-00 |  | D-01.03.04 Ułożenie kabla inspekcyjnego. Kabel 2x2x0,8. Końce i połaczenia lokalizować w studniach kablowych. | metr | 980
| 1) Kabel inspekcyjny |  | 980,0 |  | 980
2380 | KNNR N004-16-10-06-00 |  | D-01.03.04 Próba szczelności kanałów rurowych i studni. Cały zakres zadania 1 szt.=1 kpl za wszystko razem. | szt | 1
| 1) Próba szczelności |  | 1,0 |  | 1
2390 | KNNR N004-16-10-06-00 |  | D-01.03.04 Kalibracja kanału. Cały zakres zadania 1 szt.=1 kpl za wszystko razem. | szt | 1
| 1) Kalibracja kanału |  | 1,0 |  | 1
DZIAŁ 1.22 |  | Kolizja z siecią telekomunikacyjną
2400 | KNR 201-08-01-02-00 |  | D-01.02.04 D-01.03.04 Wykop ręczny lub mechaniczny z odwodnieniem wykopów w obudowie typu boks, grunt kat 1/4. Zabezpieczenie na czas prowadzenia robót wszelkiej infrastruktury podziemnej kolidującej z projektowaną infrastrukturą, podwieszanie itp. | m3 | 616.2
| 1) Kabel/kanał N+R |  | 0,40*((680,0+460,0)+30,0)*1,0 |  | 468
| 2) Studnie N+W+R |  | 2,6*1,5*2,0*(11,0+4,0+4,0) |  | 148.2
2410 | KNR 404-11-03-01-00 |  | D-01.02.04 D-01.03.04 Załadunek transport i opłaty. Wybór wysypiska po stronie Wykonawcy. | m3 | 616.42
| 1) W/w |  | 616,4200 |  | 616.42
2420 | KNNR N004-14-11-01-00 |  | D-01.03.04 Podłoże z materiałów sypkich zagęszczonych, gr. kat 1/2, gr. 15 cm | m3 | 47.55
| 1) Kabel/kanał N |  | 0,40*(680,0)*0,15 |  | 40.8
| 2) Studnie N |  | 2,0*1,5*0,15*(15,0) |  | 6.75
2430 | KNNR N004-14-10-02-01 |  | D-01.03.04 Podłoża betonowe C20/25 | m3 | 6.75
| 1) Studnie N |  | 2,0*1,5*0,15*(15,0) |  | 6.75
2440 | KNR 201-02-30-01-10 |  | D-01.03.04 Zasypka wykopów warstwami materiałem sypkim kat 1/2 wraz z dostawą, zakupem, zagęszczeniem. | m3 | 521.862
| 1) Zasypka |  | 616,420-47,550-6,750-(3,14*0,055*0,055*(680))-(1,75*1,16*1,11*(15)) |  | 521.862
2450 | KNR 501-06-08-05-00 |  | D-01.02.04 D-01.03.04 Rozbiórka ciągów kanalizacji kablowych wielożyłowych. Załadunek transport i opłaty. Wybór wysypiska po stronie Wykonawcy. | metr | 460
| 1) Rozbiórka kanałów kablowych |  | 460,0 |  | 460
2460 | KNR Z501-04-01-02-00 |  | D-01.02.04 D-01.03.04 Rozbiórka studni kablowych prefabrykowanych wraz z fundamentem i niezbędnymi elementami. Załadunek transport i opłaty. Wybór wysypiska po stronie Wykonawcy. | szt | 8
| 1) Studnia tele R |  | 4,0+4,0 |  | 8
2470 | KNR Z501-03-01-06-00 |  | D-01.03.04 Budowa studni kablowych prefabrykowanych przelotowych dwuelementowych SK-6, korpus żelbetowy dwuelementowy, rama podwójna, pokrywa lub komplet pokryw z wywietrznikiem, rury wsporcze, wsporniki kablowe, uchwyty kablowe i niezbędne elementy montażowe, osadnik i dno prefabrykowane, malowanie studni, opisane i umocowane tabliczki oznaczeniowe - Logo operatora. Wymiary wewnętrzne studni: dł. ok. 298cm; szer. ok. 130cm; wys. ok 130 cm. Typ ciężki (nawierzchnie jezdne), typ lekki pozostałe miejsca. | szt | 2
| 1) Studnie SK-6 N |  | 2,0 |  | 2
2480 | KNR Z501-03-01-06-00 |  | D-01.03.04 Budowa studni kablowych prefabrykowanych rozdzielczych dwuelementowych SKR-2, korpus żelbetowy dwuelementowy, rama podwójna, pokrywa z wywietrznikiem, rury wsporcze, wsporniki kablowe, uchwyty kablowe i niezbędne elementy, osadnik i dno prefabrykowane, malowanie studni, opisane i umocowane tabliczki oznaczeniowe - Logo operatora). Wymiary zewnętrzne studni: dł. ok. 175cm; szer. ok. 116cm; wys. ok 127 cm. Typ ciężki (nawierzchnie jezdne), typ lekki pozostałe miejsca. | szt | 11
| 1) Studnie SKR-2 N |  | 11,0 |  | 11
2490 | KNR Z501-03-01-06-00 |  | D-01.03.04 Budowa studni magistralnych SKMP-3 kablowych prefabrykowanych rozdzielczych dwuelementowych, korpus żelbetowy dwuelementowy, rama podwójna, pokrywa z wywietrznikiem, rury wsporcze, wsporniki kablowe, uchwyty kablowe i niezbędne elementy montażowe, wycięcie pod ramę i pokrywę, dolny element z otworem, malowanie studni, opisane i umocowane tabliczki oznaczeniowe - Logo operatora). Wymiary zewnętrzne studni: dł. ok. 258cm; szer. ok. 148cm; wys. ok 166 cm. | szt | 2
| 1) Studnie SKMP-3 N |  | 2,0 |  | 2
2500 | KNNR N005-07-05-01-05 |  | D-01.03.04 Kanał z rur osłonowych dwudzielnych o śr. zew. A160mm HDPE - kolor niebieski. Uszczelnienie otworów pianką poliuretanową. | metr | 30
| 1) Rura osłonowa dwudzielna A160 |  | 30,0 |  | 30
2510 | KNR Z501-01-02-03-00 |  | D-01.03.04 Budowa kanalizacji kablowej PCV 1-warstwa/3-rury/3-otwory. Przykrycie kabli folią niebieską z PCW uplast. gr. pow. 0,4-0,6 mm gat.I/II. | metr | 470
| 1) Kanalizacja kablowa I 1w3o3o |  | 470,0 |  | 470
2520 | KNR Z501-01-02-05-00 |  | D-01.03.04 Budowa kanalizacji kablowej PCV 2-warstwa/2-rury/4-otwory. Przykrycie kabli folią niebieską z PCW uplast. gr. pow. 0,4-0,6 mm gat.I/II. | metr | 680
| 1) Kanalizacja kablowa II 2w2o2o |  | 210,0 |  | 210
| 2) Kanalizacja kablowa II 2w2o2o |  | 470,0 |  | 470
2530 | KNR Z501-01-02-05-00 |  | D-01.03.04 Ułożenie kabla inspekcyjnego. Kabel 2x2x0,8. Końce i połaczenia lokalizować w studniach kablowych. | metr | 680
| 1) Kabel inspekcyjny |  | 680,0 |  | 680
2540 | KNR 501-06-08-05-00 |  | D-01.03.04 Wciąganie kabli w powłoce termoplastycznej do kanalizacji kablowej, mechanicznie, otwór wolny XzTKMXpw50x4x0,5 | metr | 280
| 1) Wciąganie kabla nr1 + zapas 2w2o2o Orange M |  | 210,0+10,0+60,0 |  | 280
2550 | KNR 501-06-08-05-00 |  | D-01.03.04 Wciąganie kabli w powłoce termoplastycznej do kanalizacji kablowej, mechanicznie, otwór wolny lub częściowo zajęty, XzTKMXpw50x4x0,5 | metr | 280
| 1) Wciąganie kabla nr2 + zapas 2w2o2o Orange M |  | 210,0+10,0+60,0 |  | 280
2560 | KNR 501-06-08-05-00 |  | D-01.03.04 Wciąganie kabli w powłoce termoplastycznej do kanalizacji kablowej, mechanicznie, otwór częściowo zajęty, XzTKMXpw10x4x0,5 | metr | 550
| 2) Wciąganie kabla nr3 + zapas 1w3o3o Orange M |  | 470,0+20,0+60,0 |  | 550
2570 | KNR 501-06-08-05-00 |  | D-01.03.04 Wciąganie kabli w powłoce termoplastycznej do kanalizacji kablowej, mechanicznie, otwór częściowo zajęty, OKP084003/001 | metr | 830
| 1) Wciąganie kabla nr4 + zapas 2w2o2o Orange S |  | 210,0+10,0+60,0 |  | 280
| 2) Wciąganie kabla nr4 + zapas 1w3o3o Orange S |  | 470,0+20,0+60,0 |  | 550
2580 | KNR 501-06-08-05-00 |  | D-01.03.04 Wciąganie kabli w powłoce termoplastycznej do kanalizacji kablowej, mechanicznie, otwór częściowo zajęty, OKP000042/021 | metr | 830
| 1) Wciąganie kabla nr5 + zapas 2w2o2o Orange S |  | 210,0+10,0+60,0 |  | 280
| 2) Wciąganie kabla nr5 + zapas 1w3o3o Orange S |  | 470,0+20,0+60,0 |  | 550
2590 | KNR 501-06-08-05-00 |  | D-01.03.04 Wciąganie kabli w powłoce termoplastycznej do kanalizacji kablowej, mechanicznie, otwór częściowo zajęty, OKP084007/003 | metr | 830
| 1) Wciąganie kabla nr6 + zapas 2w2o2o Orange S |  | 210,0+10,0+60,0 |  | 280
| 2) Wciąganie kabla nr6 + zapas 1w3o3o Orange S |  | 470,0+20,0+60,0 |  | 550
2600 | KNR 501-06-08-05-00 |  | D-01.03.04 Wciąganie kabli w powłoce termoplastycznej do kanalizacji kablowej, mechanicznie, otwór częściowo zajęty, OKP084007C/050 | metr | 830
| 1) Wciąganie kabla nr7 + zapas 2w2o2o Orange S |  | 210,0+10,0+60,0 |  | 280
| 2) Wciąganie kabla nr7 + zapas 1w3o3o Orange S |  | 470,0+20,0+60,0 |  | 550
2610 | KNR 501-06-08-05-00 |  | D-01.03.04 Wciąganie kabli w powłoce termoplastycznej do kanalizacji kablowej, mechanicznie, otwór częściowo zajęty, OKP08407E/052 | metr | 830
| 1) Wciąganie kabla nr8 + zapas 2w2o2o Orange S |  | 210,0+10,0+60,0 |  | 280
| 2) Wciąganie kabla nr8 + zapas 1w3o3o Orange S |  | 470,0+20,0+60,0 |  | 550
2620 | KNR 501-06-08-05-00 |  | D-01.03.04 Wciąganie kabli w powłoce termoplastycznej do kanalizacji kablowej, mechanicznie, otwór częściowo zajęty, OKP08407E/052 | metr | 830
| 1) Wciąganie kabla nr9 + zapas 2w2o2o Orange S |  | 210,0+10,0+60,0 |  | 280
| 2) Wciąganie kabla nr9 + zapas 1w3o3o Orange S |  | 470,0+20,0+60,0 |  | 550
2630 | KNR 501-06-08-05-00 |  | D-01.03.04 Wciąganie kabli w powłoce termoplastycznej do kanalizacji kablowej, mechanicznie, otwór wolny lub częściowo zajęty, DAC 1x12 | metr | 830
| 1) Wciąganie kabla nr10 + zapas 2w2o2o Inea S |  | 210,0+10,0+60,0 |  | 280
| 2) Wciąganie kabla nr10 + zapas 1w3o3o Inea S |  | 470,0+20,0+60,0 |  | 550
2640 | KNR 501-06-08-05-00 |  | D-01.03.04 Wciąganie kabli w powłoce termoplastycznej do kanalizacji kablowej, mechanicznie, otwór wolny lub częściowo zajęty, kabel typu 48J 9/125 G.652D 4T12F. | metr | 550
| 1) Wciąganie kabla nr11 + zapas 1w3o3o Net Solution S |  | 470,0+20,0+60,0 |  | 550
2650 | KNR 501-06-08-05-00 |  | D-01.03.04 Wciąganie kabli w powłoce termoplastycznej do kanalizacji kablowej, mechanicznie, otwór wolny lub częściowo zajęty, 2-XXOTKtsFtl24J | metr | 830
| 1) Wciąganie kabla nr12 + zapas 2w2o2o Netia S |  | 210,0+10,0+60,0 |  | 280
| 2) Wciąganie kabla nr12 + zapas 1w3o3o Netia S |  | 470,0+20,0+60,0 |  | 550
2660 | KNR 501-06-08-05-00 |  | D-01.03.04 Wciąganie kabli w powłoce termoplastycznej do kanalizacji kablowej, mechanicznie, otwór wolny lub częściowo zajęty, 2-XOTKtsdD24J | metr | 830
| 1) Wciąganie kabla nr13 + zapas 2w2o2o Netia S |  | 210,0+10,0+60,0 |  | 280
| 2) Wciąganie kabla nr13 + zapas 1w3o3o Netia S |  | 470,0+20,0+60,0 |  | 550
2670 | KNR 501-06-08-05-00 |  | D-01.03.04 Wciąganie kabli w powłoce termoplastycznej do kanalizacji kablowej, mechanicznie, otwór wolny lub częściowo zajęty, 2-XOTRTD24J | metr | 830
| 1) Wciąganie kabla nr14 + zapas 2w2o2o T-Mobile S |  | 210,0+10,0+60,0 |  | 280
| 2) Wciąganie kabla nr14 + zapas 1w3o3o T-Mobile S |  | 470,0+20,0+60,0 |  | 550
2680 | KNR Z502-06-13-01-00 |  | D-01.03.04 Montaż stelaży zapasów kabli światłowodowych, montaż w studni | szt | 30
| 1) Stelaże |  | 15,0*2 |  | 30
2690 | KNR Z502-06-01-06-00 |  | D-01.03.04 Montaż złączy równoległych kabli wypełnionych ułozonych w kanalizacji kablowej z zastosowaniem pojedyńczych łączników żył i termokurczliwych osłon wzmocnionych, kabel do 100 par (1szt=1kpl dla całego zakresu zadania dla kabli w/w). | szt | 1
| 1) Złącza/miedziane M |  | 1,0 |  | 1
2700 | KNR Z502-06-01-06-00 |  | D-01.03.04 Wyłączenie kabla równoległego ze złacza kabla wypełnionego ułożonego w kanalizacji kablowej z zastosowaniem termokurczliwych osłon wzmocnionych, kabel do 100 par (1szt=1kpl dla całego zakresu zadania dla kabli w/w). | szt | 1
| 1) Wyłączenie/miedziane M |  | 1,0 |  | 1
2710 | KNR 501-13-10-09-00 |  | D-01.03.04 Pomiary końcowe prądem stałym kabla o liczbie do 100 par (1szt=1kpl dla całego zakresu zadania dla kabli w/w). | szt | 1
| 1) Pomiary końcowe prądem M |  | 1,0 |  | 1
2720 | KNR 501-13-11-09-00 |  | D-01.03.04 Pomiar tłumienności skutecznej kabla o liczbie do 100 par (1szt=1kpl dla całego zakresu zadania dla kabli w/w). | szt | 1
| 1) Pomiar tłumienności skutecznej 1 M |  | 1,0 |  | 1
2730 | KNR 501-13-12-09-00 |  | D-01.03.04 Pomiar tłumienności zbliżno i zdalnoprzenikowej kabla o liczbie do 100 par (1szt=1kpl dla całego zakresu zadania dla kabli w/w). | szt | 1
| 1) Pomiar tłumienności zbliżno i zdalne 2 M |  | 1,0 |  | 1
2740 | KNR Z502-06-01-11-00 |  | D-01.03.04 Mont złączy przelotowych na kabalach światłowodowych ułożonych w kanalizacji kablowej, kabel tubowy, mufa skręcana, jeden spajany światłowód (1szt=1kpl dla całego zakresu zadania dla kabli w/w). | szt | 1
| 1) Złącza/mufa/światłowodowe 1 Ś |  | 1,0 |  | 1
2750 | KNR Z502-06-01-12-00 |  | D-01.03.04 Mont złączy przelotowych na kabalach światłowodowych ułożonych w kanalizacji kablowej, kabel tubowy, mufa skręcana, dodatek za każdy nastepny spajany światłowód (1szt=1kpl dla całego zakresu zadania dla kabli w/w). | szt | 1
| 1) Złącza/mufa/światłowodowe 2 Ś |  | 1,0 |  | 1
2760 | KNR Z502-09-01-03-00 |  | D-01.03.04 Pomiary reflektometryczne linii światłowodowych, pomiary końcowe odcinka regeneratorowego z przełącznicy, (1szt=1kpl dla całego zakresu zadania dla kabli w/w). | szt | 1
| 1) Pomiary reflektometryczne 1 Ś |  | 1,0 |  | 1
2770 | KNR Z502-09-01-04-00 |  | D-01.03.04 Pomiary reflektometryczne linii światłowodowych, pomiary końcowe odcinka regeneratorowego z przełącznicy, dodatek za każdy nastepny zmierzony światłowód(1szt=1kpl dla całego zakresu zadania dla kabli w/w). | szt | 1
| 1) Pomiary reflektometryczne 2 Ś |  | 1,0 |  | 1
2780 | KNR Z502-09-02-03-00 |  | D-01.03.04 Pomiary tłumienności optycznej linii światłowodowych metodą transmisyjną, pomiar przeprowadzony razem z innymi pomiarami, mierzony 1 światłowód (1szt=1kpl dla całego zakresu zadania dla kabli w/w). | szt | 1
| 1) Pomiary tłumienności 1 Ś |  | 1,0 |  | 1
2790 | KNR Z502-09-02-04-00 |  | D-01.03.04 Pomiary tłumienności optycznej linii światłowodowych metodą transmisyjną, pomiar przeprowadzony razem z innymi pomiarami, dodatek za każdy następny zmierzony światłowód (1szt=1kpl dla całego zakresu zadania dla kabli w/w). | szt | 1
| 1) Pomiary tłumienności 2 Ś |  | 1,0 |  | 1
2800 | KNR Z502-09-02-03-00 |  | D-01.03.04 Pomiary tłumienności odbica wstecznego (reflektancji) złączek światłowodowych, pomiar przeprowadzany razem z innymi pomiarami, mierzony 1 światłowód (1szt=1kpl dla całego zakresu zadania dla kabli w/w). | szt | 1
| 1) Pomiary tłumienności 3 S |  | 1,0 |  | 1
2810 | KNR Z502-09-02-03-00 |  | D-01.03.04 Pomiary tłumienności odbica wstecznego (reflektancji) złączek światłowodowych, pomiar przeprowadzany razem z innymi pomiarami, dodatek za każdy następny zmierzony światłowód (1szt=1kpl dla całego zakresu zadania dla kabli w/w). | szt | 1
| 1) Pomiary tłumienności 4 Ś |  | 1,0 |  | 1
2820 | KNNR N004-16-10-06-00 |  | D-01.03.04 Próba szczelności kanałów rurowych i studni. Cały zakres zadania 1 szt.=1 kpl za wszystko razem. | szt | 1
| 1) Próba szczelności |  | 1,0 |  | 1
2830 | KNNR N004-16-10-06-00 |  | D-01.03.04 Kalibracja kanału. Cały zakres zadania 1 szt.=1 kpl za wszystko razem. | szt | 1
| 1) Kalibracja kanału |  | 1,0 |  | 1
2840 | KNR 231-14-06-03-00 |  | D-01.03.04 Wymiana włazów na żeliwne z wypełnieniem betonowym, sygnowane firmowo. Załadunek transport i opłaty dla odpadu. Wybór wysypiska po stronie Wykonawcy. | szt | 20
| 1) Wymiana włazów tele |  | 20,0 |  | 20
DZIAŁ 1.23 |  | Monitoring miejski
2850 | KNNR N005-07-01-02-00 |  | D-01.02.04 D-07.03.01a Kopanie koryt ręcznie lub mechanicznie w gruncie kat 1/4 | m3 | 36.88
| 1) Koryto słupy N |  | 0,8*0,8*1,5*(3) |  | 2.88
| 2) Rowki kable N |  | (85)*0,4*1,0 |  | 34
2860 | KNR 404-11-03-01-00 |  | D-01.02.04 D-07.03.01a Załadunek transport i opłaty. Wybór wysypiska po stronie Wykonawcy. | m3 | 36.88
| 1) Załadunek i transport |  | 36,880 |  | 36.88
2870 | KNNR N004-14-11-01-00 |  | D-07.03.01a Podłoże z materiałów sypkich zagęszczonych, gr. kat 1/2 | m3 | 5.388
| 1) Koryto - słupy N |  | 0,8*0,8*0,15*(3) |  | 0.288
| 2) Rowki - kable N |  | (85)*0,4*0,15 |  | 5.1
2880 | KNNR N004-14-10-02-01 |  | D-07.03.01a Podłoża betonowe C12/15 | m3 | 0.384
| 1) Koryto - słupy N |  | 0,8*0,8*0,20*(3) |  | 0.384
2890 | KNR 201-02-30-01-10 |  | D-07.03.01a Zasypka wykopów warstwami materiałem sypkim kat 1/2 wraz z dostawą, zakupem, zagęszczeniem. | m3 | 30.188
| 1) Zasypka |  | 36,880-5,388-0,384-(3,14*0,001*0,001*(85-35))-(3,14*0,080*0,080*(35,0))-(0,3*0,3*0,8*(3)) |  | 30.188
2900 | KNNR N005-07-05-01-05 |  | D-07.03.01a Kanał z rur osłonowych dwudzielnych o śr. zew. A160mm HDPE - kolor czerwony. Uszczelnienie otworów pianką poliuretanową. | metr | 35
| 1) Rura osłonowa dwudzielna - A160 |  | 35,0 |  | 35
2910 | KNNR N005-07-07-02-23 |  | D-07.03.01a Ręczne układanie kabli w rowach kablowych, kabel YKY4x16mm2, opaski co 10 m. Przykrycie kabli folią czerwoną z PCW uplast. gr. pow. 0,4-0,6 mm gat.I/II. | metr | 90
| 1) Kable w rowkach YKY4x16mm2 |  | 85,0 |  | 85
| 2) Kable zapas |  | 5,0 |  | 5
2920 | KNR 508-06-08-07-00 |  | D-07.03.01a Układanie bednarki w rowach kablowych - przekrój bednarki: do 120 mm2. | metr | 85
| 1) Bednarka |  | 85,0 |  | 85
2930 | KNNR N005-07-26-10-10 |  | D-07.03.01a Obróbka na sucho kabli na nap. do 1 kV, o izolacji i powłoce z tworzyw sztucznych - zarobienie na sucho końca kabla wielożyłowego o przekroju żył w/w. | szt | 2
| 1) Obróbka na sucho kabli |  | 2,0 |  | 2
2940 | KNNR N009-08-06-01-00 |  | D-07.03.01a Montaż muf z tworzyw termokurczliwych przelotowych na kablach energetycznych wielożyłowych o izolacji i powłoce z tworzyw sztucznych | szt | 2
| 1) Montaż muf |  | 2,0 |  | 2
2950 | KNNR N005-10-01-01-00 |  | D-07.03.01a Montaż ustrojów niosących/fundamentów do słupów. Fundament prefabrykowany. Rozmiar 300x300x80mm. | szt | 3
| 1) Fundament mały monitoring 7m |  | 3,0 |  | 3
2960 | KNNR N005-10-01-01-00 |  | D-07.03.01a Montaż i stawianie słupów do monitoringu o przekroju okrągłym stożkowych. Słup stal ocynkowana ogniowo H=7 m. Wysokość wnęki słupowej nie mniej niż 60cm nad poziomem zniwelowanego terenu. Podstawa dedykowana. Złącze IZK. Uchwyt do bednarki. Znakowanie słupów. | szt | 3
| 1) Słupy 7m monitoring |  | 3,0 |  | 3
2970 | KNNR N005-10-02-01-00 |  | D-07.03.01a Montaż uchwytów do kamer, mocowanych na słupie, stal, ocynk. Regulacja kąta zwrotu. | szt | 4
| 1) Uchwyty do kamer monitoring |  | 4,0 |  | 4
2980 | KNNR N005-10-03-02-00 |  | D-07.03.01a Montaż przewodów do kamer, przez wciąganie w słupy rury osłonowe i uchwyty, przy wysokości słupów: do 7m. Przewód YDY3x2,5mm2. | kmpl | 3
| 1) Przewody w słupach monitoring |  | 3,0 |  | 3
2990 | KNNR N005-10-04-02-00 |  | D-07.03.01a Kamera do analizy tablic (wymagania minimum zgdnie z Monitoring - karta techniczna). | szt | 3
| 1) Kamera do analizy tablic |  | 3,0 |  | 3
3000 | KNNR N005-10-04-02-00 |  | D-07.03.01a Transformator do kamer obrotowych (wymagania minimum zgdnie z Monitoring - karta techniczna). | szt | 1
| 1) Transformator |  | 1,0 |  | 1
3010 | KNNR N005-10-04-02-00 |  | D-07.03.01a Adapter do kamery do montażu na maszcie (wymagania minimum zgdnie z Monitoring - karta techniczna). | szt | 4
| 1) Adapter |  | 4,0 |  | 4
3020 | KNNR N005-10-04-02-00 |  | D-07.03.01a Skrzynka na zasilacz i konwertery z emblematem miasta (wymagania minimum zgdnie z Monitoring - karta techniczna). | szt | 4
| 1) Skrzynka na zasilacz |  | 4,0 |  | 4
3030 | KNNR N005-10-04-02-00 |  | D-07.03.01a Kamera obrotowa 360st (wymagania minimum zgdnie z Monitoring - karta techniczna). | szt | 1
| 1) Kamera obrotowa 360st |  | 1,0 |  | 1
3040 | KNNR N005-10-04-02-00 |  | D-07.03.01a Uchwyt do kamer obrotowych 360st (wymagania minimum zgdnie z Monitoring - karta techniczna). | szt | 1
| 1) Uchwyt do kamer 360st |  | 1,0 |  | 1
3050 | KNNR N005-10-04-02-00 |  | D-07.03.01a Switch nr 1 (wymagania minimum zgdnie z Monitoring - karta techniczna). | szt | 4
| 1) Switch 1 |  | 4,0 |  | 4
3060 | KNNR N005-10-04-02-00 |  | D-07.03.01a Switch nr 2 (wymagania minimum zgdnie z Monitoring - karta techniczna). | szt | 4
| 1) Switch 2 |  | 4,0 |  | 4
3070 | KNNR N005-10-04-02-00 |  | D-07.03.01a Switch nr 3 (wymagania minimum zgdnie z Monitoring - karta techniczna). | szt | 4
| 1) Switch 3 |  | 4,0 |  | 4
3080 | KNNR N005-10-04-02-00 |  | D-07.03.01a Skrzynka na zasilacz i konwertery z emblematem miasta (wymagania minimum zgdnie z Monitoring - karta techniczna). | szt | 4
| 1) Skrzynka na zasilacz |  | 4,0 |  | 4
3090 | KNNR N005-10-04-02-00 |  | D-07.03.01a Serwer w obudowie (wymagania minimum zgdnie z Monitoring - karta techniczna). | szt | 1
| 1) Serwer |  | 1,0 |  | 1
3100 | KNNR N005-10-04-02-00 |  | D-07.03.01a Licencja podstawowa (wymagania minimum zgdnie z Monitoring - karta techniczna). | szt | 1
| 1) Licencja podstawowa |  | 1,0 |  | 1
3110 | KNNR N005-10-04-02-00 |  | D-07.03.01a Dysk twardy - praca ciągła (wymagania minimum zgdnie z Monitoring - karta techniczna). | szt | 3
| 1) Dysk twardy NR 1 |  | 3,0 |  | 3
3120 | KNNR N005-10-04-02-00 |  | D-07.03.01a Licencja CarR dla 4 kamer na serwerze - zawiera 4 licencje (wymagania minimum zgdnie z Monitoring - karta techniczna). | szt | 1
| 1) Licencja CarR |  | 1,0 |  | 1
3130 | KNNR N005-10-04-02-00 |  | D-07.03.01a Licencja dla kanału wizyjnego (wymagania minimum zgdnie z Monitoring - karta techniczna). | szt | 1
| 1) Licencja kanał wizyjny |  | 1,0 |  | 1
3140 | KNNR N005-10-04-02-00 |  | D-07.03.01a Dysk twardy nr 2 (wymagania minimum zgdnie z Monitoring - karta techniczna). | szt | 1
| 1) Dysk twardy NR 2 |  | 1,0 |  | 1
3150 | KNNR N005-10-04-02-00 |  | D-07.03.01a Wdrożenie, programowanie dla monitorungu, szkolenie na miejscu 2 osób (wymagania minimum zgdnie z Monitoring - karta techniczna). | szt | 1
| 1) Wdrożenie, programowanie, szkolenie |  | 1,0 |  | 1
3160 | KNNR N005-10-04-02-00 |  | D-07.03.01a Instalacja - montaż urządzeń i niebędnego okablowania miedzianego. | szt | 1
| 1) Instalacja |  | 1,0 |  | 1
3170 | KNNR N005-07-26-10-10 |  | D-07.03.01a Obróbka na sucho kabli na nap. do 1 kV, o izolacji i powłoce z tworzyw sztucznych - zarobienie na sucho końca kabla wielożyłowego o przekroju żył w/w. | szt | 4
| 1) Obróbka na sucho kabli |  | 4,0 |  | 4
3180 | KNNR N005-06-06-04-00 |  | D-07.03.01a Montaż metodą udarową uziomu ze stali profilowanej miedziowanej 3/4 R>=5, w gruncie: kat. I-IV - długość uziomu 3 m. | szt | 1
| 1) Uziomy 1 |  | 1,0 |  | 1
3190 | KNNR N005-06-06-06-00 |  | D-07.03.01a Montaż metodą udarową uziomu ze stali profilowanej miedziowanej 3/4 R>=5, w gruncie: kat.I-IV - za każde następne 1,5 m dług ponad 4,5m | szt | 1
| 1) Uziomy 2 |  | 1,0 |  | 1
3200 | KNNR N005-13-02-03-00 |  | D-07.03.01a Badanie linii kablowej - kabel wielożyłowy | szt | 1
| 1) Badanie 1 |  | 1,0 |  | 1
3210 | KNNR N005-13-04-01-00 |  | D-07.03.01a Badania i pomiary instalacji uziemiającej - pierwszy pomiar. | szt | 1
| 1) Badanie 2 |  | 1,0 |  | 1
3220 | KNNR N005-13-04-01-00 |  | D-07.03.01a Badania i pomiary instalacji uziemiającej - każdy nastepny pomiar. | szt | 1
| 1) Badanie 3 |  | 1,0 |  | 1
3230 | KNNR N005-13-04-01-00 |  | D-07.03.01a Sprawdzenie i pomiar 1-fazowego obwodu elektrycznego | szt | 1
| 1) Badanie 4 |  | 1,0 |  | 1
3240 | KNNR N005-13-04-01-00 |  | D-07.03.01a Wyłączenie wg taryfy ENEA Operator | szt | 2
| 1) Badanie 5 |  | 2,0 |  | 2
3250 | KNR Z501-01-02-05-00 |  | D-07.03.01a Ułożenie kabla światłowodowego w w/w kanale technologicznym. Kabel światłowodowy typu 48J 9/125 G.652D 4T12F wraz z podłączeniem go do kamer. | metr | 450
| 1) Kabel światłowodowy monitoring |  | 450,0 |  | 450
3260 | KNR Z502-06-01-11-00 |  | D-01.03.04 Mont złączy przelotowych na kabalach światłowodowych ułożonych w kanalizacji kablowej, kabel tubowy, mufa skręcana, jeden spajany światłowód (1szt=1kpl dla całego zakresu zadania dla kabli w/w). | szt | 1
| 1) Złącza/mufa/światłowodowe 1 Ś |  | 1,0 |  | 1
3270 | KNR Z502-06-01-12-00 |  | D-01.03.04 Mont złączy przelotowych na kabalach światłowodowych ułożonych w kanalizacji kablowej, kabel tubowy, mufa skręcana, dodatek za każdy nastepny spajany światłowód (1szt=1kpl dla całego zakresu zadania dla kabli w/w). | szt | 1
| 1) Złącza/mufa/światłowodowe 2 Ś |  | 1,0 |  | 1
3280 | KNR Z502-09-01-03-00 |  | D-01.03.04 Pomiary reflektometryczne linii światłowodowych, pomiary końcowe odcinka regeneratorowego z przełącznicy, (1szt=1kpl dla całego zakresu zadania dla kabli w/w). | szt | 1
| 1) Pomiary reflektometryczne 1 Ś |  | 1,0 |  | 1
3290 | KNR Z502-09-01-04-00 |  | D-01.03.04 Pomiary reflektometryczne linii światłowodowych, pomiary końcowe odcinka regeneratorowego z przełącznicy, dodatek za każdy nastepny zmierzony światłowód(1szt=1kpl dla całego zakresu zadania dla kabli w/w). | szt | 1
| 1) Pomiary reflektometryczne 2 Ś |  | 1,0 |  | 1
3300 | KNR Z502-09-02-03-00 |  | D-01.03.04 Pomiary tłumienności optycznej linii światłowodowych metodą transmisyjną, pomiar przeprowadzony razem z innymi pomiarami, mierzony 1 światłowód (1szt=1kpl dla całego zakresu zadania dla kabli w/w). | szt | 1
| 1) Pomiary tłumienności 1 Ś |  | 1,0 |  | 1
3310 | KNR Z502-09-02-04-00 |  | D-01.03.04 Pomiary tłumienności optycznej linii światłowodowych metodą transmisyjną, pomiar przeprowadzony razem z innymi pomiarami, dodatek za każdy następny zmierzony światłowód (1szt=1kpl dla całego zakresu zadania dla kabli w/w). | szt | 1
| 1) Pomiary tłumienności 2 Ś |  | 1,0 |  | 1
3320 | KNR Z502-09-02-03-00 |  | D-01.03.04 Pomiary tłumienności odbica wstecznego (reflektancji) złączek światłowodowych, pomiar przeprowadzany razem z innymi pomiarami, mierzony 1 światłowód (1szt=1kpl dla całego zakresu zadania dla kabli w/w). | szt | 1
| 1) Pomiary tłumienności 3 S |  | 1,0 |  | 1
3330 | KNR Z502-09-02-03-00 |  | D-01.03.04 Pomiary tłumienności odbica wstecznego (reflektancji) złączek światłowodowych, pomiar przeprowadzany razem z innymi pomiarami, dodatek za każdy następny zmierzony światłowód (1szt=1kpl dla całego zakresu zadania dla kabli w/w). | szt | 1
| 1) Pomiary tłumienności 4 Ś |  | 1,0 |  | 1
DZIAŁ 2 |  | Część II (od okolicy ronda przy ul. Magazynowej do skrzyżowania z ul. Zacisze wraz ze skrzyżowaniem)
DZIAŁ 2.1 |  | Roboty przygotowawcze i wykończeniowe
3340 | KNR 201-01-19-03-00 |  | D-00.00.00 D-10.10.01p Roboty przygotowawcze. Zabezpieczenie robót i ternu budowy - oznakowanie czasowe itp. Projekt opinie zatwierdzenia. Obszar zgodny z projektem zagospodarowania terenu wraz z wyplotami i skrzyżowaniami. | km | 0.509
| 1) Roboty przygotowawcze |  | 0,509 |  | 0.509
3350 | KNR 201-01-19-03-00 |  | D-01.01.01a Wytyczenie projektu - obsługa. Obszar zgodny z projektem zagospodarowania terenu. Ochrona, regulacja lub przeniesienie, ewentualna likwidacja znaków geodezyjnych w uzgodnieniu z geodezją. Obszar zgodny z projektem zagospodarowania terenu wraz z wyplotami i skrzyżowaniami. | km | 0.509
| 1) Odtworzenie trasy |  | 0,509 |  | 0.509
3360 | KNR 201-01-19-03-00 |  | D-01.01.01a Inwentaryzacja geodezyjna powykonawcza, szkice. Obszar zgodny z projektem zagospodarowania terenu wraz z wyplotami i skrzyżowaniami. | km | 0.509
| 1) Inwentaryzacja geodezyjna |  | 0,509 |  | 0.509
3370 | KNR 201-01-19-03-00 |  | D-01.01.01b Wytyczenie granic pasa drogowego bez stabilizacji granic kamieniami granicznymi. Obszar zgodny z projektem zagospodarowania terenu wraz z wyplotami i skrzyżowaniami. | km | 0.509
| 1) Wytyczenie granic |  | 0,509 |  | 0.509
3380 | KNR 201-01-19-03-00 |  | D-01.02.04 Roboty wykończeniowe. Obszar zgodny z projektem zagospodarowania terenu wraz z wyplotami i skrzyżowaniami. | km | 0.509
| 1) Roboty wykończeniowe |  | 0,509 |  | 0.509
DZIAŁ 2.2 |  | Krawężniki oporniki obrzeża ścieki
3390 | KNR 231-08-13-03-00 |  | D-01.02.04 Rozebranie elementu betonowego na podsypce cementowo-piaskowej gr. 5cm | metr | 5150
| 1) Kr 15x30cm |  | 1330,0 |  | 1330
| 2) Op 10x30cm |  | 200,0 |  | 200
| 3) Op 8x30cm |  | 2450,0 |  | 2450
| 4) Ściek 20cm |  | 1150,0 |  | 1150
| 5) Kr 15x21x30cm |  | 20,0 |  | 20
3400 | KNR 231-08-12-03-00 |  | D-01.02.04 Rozebranie ławy betonowej | m3 | 256.8
| 1) Kr 15x30cm |  | 1330,0*0,06 |  | 79.8
| 2) Op 10x30cm |  | 200,0*0,04 |  | 8
| 3) Op 8x30cm |  | 2450,0*0,04 |  | 98
| 4) Ściek 20cm |  | 1150,0*0,06 |  | 69
| 5) Kr 15x21x30cm |  | 20,0*0,10 |  | 2
3410 | KNR 404-11-03-01-00 |  | D-01.02.04 Załadunek transport i opłaty. Wybór wysypiska po stronie Wykonawcy. | m3 | 428.995
| 1) Kr 15x30cm |  | 1330,0*0,15*0,35 |  | 69.825
| 2) Op 10x30cm |  | 200,0*0,10*0,35 |  | 7
| 3) Op 8x30cm |  | 2450,0*0,08*0,35 |  | 68.6
| 4) Ściek 20cm |  | 1150,0*0,20*0,11 |  | 25.3
| 5) Kr 15x21x30cm |  | 20,0*0,21*0,35 |  | 1.47
| 6) Ławy |  | 256,800 |  | 256.8
3420 | KNR 231-04-01-08-00 |  | D-04.01.01 Profilowanie rowka. Odwodnienie wykopu. | metr | 5280
| 1) Kr 15x30(22)cm B+K |  | 1150,0+220,0 |  | 1370
| 2) Op 10x30cm B |  | 170,0 |  | 170
| 3) Op 8x30cm B |  | 2220,0+120,0 |  | 2340
| 4) Ściek 20cm B |  | 1215,0 |  | 1215
| 5) 43,5x30x33cm peronowy PB |  | 70,0 |  | 70
| 6) Kr 15x21x30cm K |  | 115,0 |  | 115
3430 | KNR 231-04-02-04-00 |  | D-08.01.01(02) D-08.01.01b(2a) D-08.03.01 D-08.05.06a Ława betonowa, beton C12/15 | m3 | 298.85
| 1) Kr 15x30(22)cm B+K |  | (1150,0+220,0)*0,06 |  | 82.2
| 2) Op 10x30cm B |  | 170,0*0,06 |  | 10.2
| 3) Op 8x30cm B |  | (2220,0+120,0)*0,04 |  | 93.6
| 4) Ściek 20cm B |  | 1215,0*0,07 |  | 85.05
| 5) 43,5x30x33cm peronowy PB |  | 70,0*0,20 |  | 14
| 6) Kr 15x21x30cm K |  | 115,0*0,12 |  | 13.8
3440 | KNR 231-04-03-03-00 |  | D-08.01.01 D-08.01.01b Krawężnik betonowy 15x30cm, najazdowy na odcinkach wtopionych 15x22cm na podsypce cementowo-piaskowej gr 5cm (dla promieni do R=6m łukowy, na pozostałych odcinkach docinany na łukach, szary, odcinki przejściowe) | metr | 1370
| 1) Kr 15x30cm/15x22cm B |  | 1150,0+220,0 |  | 1370
3450 | KNR 231-04-07-05-00 |  | D-08.03.01 Opornik betonowy 10x30cm na podsypce cementowo-piaskowej gr 5cm (docinany na łukach i skosach szary) | metr | 170
| 2) Op 10x30cm B |  | 170,0 |  | 170
3460 | KNR 231-04-07-05-00 |  | D-08.03.01 Obrzeże betonowe 8x30cm na podsypce cementowo-piaskowej gr 5cm (docinane na łukach i skosach szare) | metr | 2340
| 3) Op 8x30cm B |  | 2220,0+120,0 |  | 2340
3470 | KNR 231-06-08-03-00 |  | D-08.05.06a Ściek szer.20cm z kostki brukowej betonowej fazowanej szarej gr.8 cm na podsypce cementowo - piaskowej gr 3 cm (prosty i na łukach, kolor szary) | metr | 1215
| 4) Ściek szer. 20 cm B |  | 1215,0 |  | 1215
3480 | KNR 231-04-03-04-00 |  | D-08.01.01 D-08.01.01b Krawężnik polimerobetonowy peronowy przystankowy z perforacją STOP 43,5x30x33cm na podsypce cementowo-piaskowej gr 5cm (odcinki proste i przejściowe, kolor szary) | metr | 70
| 5) 43,5x30x33cm peronowy PB |  | 70,0 |  | 70
3490 | KNR 231-04-04-03-00 |  | D-08.01.02 D-08.01.02a Krawężnik granitowy 15x21x30cm na podsypce cementowo-piaskowej gr 5cm, (kr łukowy na łukach, prosty w na prostych odc., kolor szary) | metr | 115
| 6) Kr 13x17x30cm K |  | 115,0 |  | 115
DZIAŁ 2.3 |  | Roboty rozbiórkowe i ziemne
3500 | KNR 231-08-03-03-00 |  | D-01.02.04 D-05.03.11 Mechaniczne rozebranie nawierzchni bitumicznej grub 1-10 cm (frezowanie). | m2 | 7680
| 1) Frez jezdnia |  | 7680,0 |  | 7680
3510 | KNR 404-11-03-01-00 |  | D-01.02.04 Załadunek transport. Pofrez odwieźć na miejsce wskazane przez Zamawiającego. | m3 | 768
| 1) Frez jezdnia |  | 7680,0*0,10 |  | 768
3520 | KNR 231-08-03-03-00 |  | D-01.02.04 Rozebranie wraz z docięciem krawędzi nawierzchni min.asf., kruszywa, kamienia, betonu, gruntu. Wykonanie koryta. Razem gr. ok 50 cm. Odwodnienie wykopu. I | m2 | 8276.5
| 1) Jezdnia |  | 7680,0 |  | 7680
| 2) Kr 15x30(22)cm B+K |  | (1150,0+220,0)*0,30 |  | 411
| 3) 43,5x30x33cm peronowy PB |  | 70,0*0,30 |  | 21
| 4) Kr 15x21x30cm K |  | 115,0*0,30 |  | 34.5
| 5) Wyspa dzieląca |  | 130,0 |  | 130
3530 | KNR 231-08-03-03-00 |  | D-01.02.04 Rozebranie nawierzchni z kostki betonowej/płytkach/betonu na podbudowach z kruszywa, betonu, gruntu. Wykonanie koryta. Razem gr. ok 50 cm. Odwodnienie wykopu. II | m2 | 935
| 1) Zjazdy |  | 550,0+170,0 |  | 720
| 2) Miejsca postojowe |  | 215,0 |  | 215
3540 | KNR 231-08-03-03-00 |  | D-01.02.04 Rozebranie nawierzchni z kostki betonowej/płytkach na podbudowach z kruszywa, betonu, gruntu. Wykonanie koryta. Razem gr. ok 30 cm. Odwodnienie wykopu. III | m2 | 3417.6
| 1) Chodnik - wymiana |  | 180,0 |  | 180
| 2) Chodnik/pod ścieżka - rozebranie |  | 160,0+2750,0+25,6-400,0 |  | 2535.6
| 3) Op 8x30cm B |  | (2220,0+120,0)*0,30 |  | 702
3550 | KNR 231-08-03-03-00 |  | D-01.02.04 D-04.01.01 Wykonanie wykopu/koryta w gruncie. Odwodnienie wykopu. Razem gr. średnia ok 30 cm. IV | m2 | 400
| 1) Chodnik/ścieżka/STOP |  | 400,0 |  | 400
3560 | KNR 231-08-03-03-00 |  | D-01.02.04 D-04.01.01 Wykonanie wykopu/koryta w gruncie. Odwodnienie wykopu. Razem gr. średnia ok 50 cm. V | m2 | 250
| 1) Zatoka autobusowa |  | 250,0 |  | 250
3570 | KNR 231-08-03-03-00 |  | D-01.02.04 D-04.01.01 Wykonanie wykopu/koryta w gruncie. Odwodnienie wykopu. Razem gr. średnia ok 40 cm pod WUP i tymczas. VI | m2 | 13735.1
| 1) Jezdnia |  | 7680,0 |  | 7680
| 2) Stopniowania kr o |  | (1150,0+220,0)*0,30 |  | 411
| 3) Wyspa dzieląca |  | 130,0 |  | 130
| 4) Zatoka autobusowa |  | 250,0 |  | 250
| 5) Zjazdy/miejsca postojowe |  | 550,0+170,0+215,0 |  | 935
| 6) Chodnik - wymiana |  | 180,0 |  | 180
| 7) Chodnik + azyle + stop |  | 160,0+2750,0+25,6-400,0 |  | 2535.6
| 8) Chodnik/ścieżka/STOP grunt |  | 400,0 |  | 400
| 9) Kr 15x30(22)cm B+K |  | (250,0+1100,0)*0,30 |  | 405
| 10) Op 10x30cm B+K |  | 170,0*0,30 |  | 51
| 11) Op 8x30cm B |  | (2220,0+120,0)*0,30 |  | 702
| 12) 43,5x30x33cm peronowy PB |  | 70,0*0,30 |  | 21
| 13) Kr 15x21x30cm K |  | 115,0*0,30 |  | 34.5
3580 | KNR 404-11-03-01-00 |  | D-01.02.04 Załadunek transport i opłaty. Wybór wysypiska po stronie Wykonawcy. | m3 | 11370.12
| 1) I |  | 8276,6*0,50 |  | 4138.3
| 2) II |  | 935,0*0,50 |  | 467.5
| 3) III |  | 3417,6*0,30 |  | 1025.28
| 4) IV |  | 400,0*0,30 |  | 120
| 5) V |  | 250,0*0,50 |  | 125
| 6) VI |  | 13735,1*0,40 |  | 5494.04
DZIAŁ 2.4 |  | Jezdnia KR4 min.asf.
3590 | KNR 231-01-03-04-00 |  | D-04.01.01 Profilowanie, zagęszczenie podłoża koryta do wymaganych parametrów | m2 | 7411
| 1) Jezdnia |  | 7000,0 |  | 7000
| 2) Stopniowania kr o |  | 1370,0*0,30 |  | 411
3600 | KNR 231-01-04-01-00 |  | D-05.03.26g Geotkanina PP o wytrzymałości na rozciąganie min. 60/60 kN/m filtracyjno - separacyjna | m2 | 7411
| 1) Jezdnia |  | 7000,0 |  | 7000
| 2) Stopniowania kr o |  | 1370,0*0,30 |  | 411
3610 | KNR 231-01-03-04-00 |  | D-02.00.01 D-02.01.01 D-02.03.01 D-04.01.01 WUP warstwa ulepszonego podłoża z mieszanki niezwiązanej gr. 40 cm. | m2 | 7411
| 1) Jezdnia |  | 7000,0 |  | 7000
| 2) Stopniowania kr o |  | 1370,0*0,30 |  | 411
3620 | KNR 231-01-09-03-00 |  | D-04.05.01a Podbudowa pomocnicza PP z kruszywa stabilizowanego cementem o C3/4 MPa, grub 18 cm | m2 | 7411
| 1) Jezdnia |  | 7000,0 |  | 7000
| 2) Stopniowania kr o |  | 1370,0*0,30 |  | 411
3630 | KNR 231-01-14-05-00 |  | D-04.04.02b Podbudowa zasadnicza z kruszywa łamanego stabilizowanego mechanicznie o uziarnieniu ciągłym C90/3 mm - grub 20 cm | m2 | 6726
| 1) Jezdnia |  | 7000,0 |  | 7000
| 2) Minus ścieki |  | -(1370,0*0,20) |  | -274
3640 | KNR 231-10-04-04-00 |  | D-04.03.01a2016 Oczyszczenie w/w powierzchni szczotką mechaniczną | m2 | 6726
| 1) Jezdnia |  | 7000,0 |  | 7000
| 2) Minus ścieki |  | -(1370,0*0,20) |  | -274
3650 | N006-10-05-07-00 |  | D-04.03.01a2016 Skropienie w/w powierzchni emulsją asfaltową modyfikowaną polimerami | m2 | 6726
| 1) Jezdnia |  | 7000,0 |  | 7000
| 2) Minus ścieki |  | -(1370,0*0,20) |  | -274
3660 | KNR 231-01-10-01-00 |  | D-04.07.01a2016 Podbudowa zasadnicza z AC22P35/50 wg WT-2 KR4 grub 10 cm | m2 | 6726
| 1) Jezdnia |  | 7000,0 |  | 7000
| 2) Minus ścieki |  | -(1370,0*0,20) |  | -274
3670 | KNR 231-10-04-06-00 |  | D-04.03.01a2016 Oczyszczenie w/w powierzchni szczotką mechaniczną | m2 | 6726
| 1) Jezdnia |  | 7000,0 |  | 7000
| 2) Minus ścieki |  | -(1370,0*0,20) |  | -274
3680 | N006-10-05-07-00 |  | D-04.03.01a2016 Skropienie w/w powierzchni emulsją asfaltową modyfikowaną polimerami | m2 | 6726
| 1) Jezdnia |  | 7000,0 |  | 7000
| 2) Minus ścieki |  | -(1370,0*0,20) |  | -274
3690 | KNR 231-03-11-01-00 |  | D-05.03.05b2016 Warstwa wiążąca z AC16WPMB25/55-60 wg WT-2 KR4 grub 6 cm z uszczelnieniem krawędzi i łączeń masą zalewową dylatacyjną | m2 | 6726
| 1) Jezdnia |  | 7000,0 |  | 7000
| 2) Minus ścieki |  | -(1370,0*0,20) |  | -274
3700 | KNR 231-10-04-06-00 |  | D-04.03.01a2016 Oczyszczenie w/w powierzchni szczotką mechaniczną | m2 | 6726
| 1) Jezdnia |  | 7000,0 |  | 7000
| 2) Minus ścieki |  | -(1370,0*0,20) |  | -274
3710 | N006-10-05-07-00 |  | D-04.03.01a2016 Skropienie w/w powierzchni emulsją asfaltową modyfikowaną polimerami | m2 | 6726
| 1) Jezdnia |  | 7000,0 |  | 7000
| 2) Minus ścieki |  | -(1370,0*0,20) |  | -274
3720 | KNR 231-03-11-05-00 |  | D-05.03.05a2016 Warstwa ścieralna z SMA11PMB45/80-55 wg WT-2 KR4 grub 4 cm z uszczelnieniem krawędzi i łączeń masą zalewową dylatacyjną. Zasypka kruszywo granitowe szare 2-5. Regulacja mediów. | m2 | 5676
| 1) Jezdnia |  | 7000,0-1050,0 |  | 5950
| 2) Minus ścieki |  | -(1370,0*0,20) |  | -274
3730 | KNR 231-03-11-05-00 |  | D-05.03.05a2016 Warstwa ścieralna z AC8S/50/70 wg WT-2 KR4 grub 4 cm z uszczelnieniem krawędzi i łączeń masą zalewową dylatacyjną. Recepta na asfaltach bezbarwnych (uzyskanie koloru żółtego masy). Regulacja mediów. | m2 | 1050
| 1) Jezdnia - pas technologiczny żółty |  | 1050,0 |  | 1050
DZIAŁ 2.5 |  | Wyspa dzieląca 9/11 KK KR4
3740 | KNR 231-01-03-04-00 |  | D-04.01.01 Profilowanie, zagęszczenie podłoża koryta do wymaganych parametrów | m2 | 130
| 1) Wyspa dzieląca |  | 130,0 |  | 130
3750 | KNR 231-01-04-01-00 |  | D-05.03.26g Geotkanina PP o wytrzymałości na rozciąganie min. 60/60 kN/m filtracyjno - separacyjna | m2 | 130
| 1) Wyspa dzieląca |  | 130,0 |  | 130
3760 | KNR 231-01-03-04-00 |  | D-02.00.01 D-02.01.01 D-02.03.01 D-04.01.01 WUP warstwa ulepszonego podłoża z mieszanki niezwiązanej gr. 40 cm. | m2 | 130
| 1) Wyspa dzieląca |  | 130,0 |  | 130
3770 | KNR 231-01-09-03-00 |  | D-04.05.01a Podbudowa pomocnicza PP z kruszywa stabilizowanego cementem o C3/4 MPa, grub 18 cm | m2 | 130
| 1) Wyspa dzieląca |  | 130,0 |  | 130
3780 | KNR 231-01-09-03-00 |  | D-04.06.01b Podbudowa zasadnicza z betonu C-16/20 grub 38 cm | m2 | 130
| 1) Wyspa dzieląca |  | 130,0 |  | 130
3790 | KNR 231-05-11-03-00 |  | D-05.03.01 Nawierzchnia z kostki kamiennej 9/11 cm na podsypce cementowo-piaskowej - gr. 3/5 cm. Fuga wypełniona betonem C16/20 i żywicą epoksydową dwuskładnikową min. 3 cm głębokości. Regulacja mediów. | m2 | 130
| 1) Wyspa dzieląca |  | 130,0 |  | 130
DZIAŁ 2.6 |  | Zatoka autobusowa 15/17 KK KR4
3800 | KNR 231-01-03-04-00 |  | D-04.01.01 Profilowanie, zagęszczenie podłoża koryta do wymaganych parametrów | m2 | 250
| 1) Zatoka autobusowa |  | 250,0 |  | 250
3810 | KNR 231-01-04-01-00 |  | D-05.03.26g Geotkanina PP o wytrzymałości na rozciąganie min. 60/60 kN/m filtracyjno - separacyjna | m2 | 250
| 1) Zatoka autobusowa |  | 250,0 |  | 250
3820 | KNR 231-01-03-04-00 |  | D-02.00.01 D-02.01.01 D-02.03.01 D-04.01.01 WUP warstwa ulepszonego podłoża z mieszanki niezwiązanej gr. 40 cm. | m2 | 250
| 1) Zatoka autobusowa |  | 250,0 |  | 250
3830 | KNR 231-01-09-03-00 |  | D-04.05.01a Podbudowa pomocnicza PP z kruszywa stabilizowanego cementem o C3/4 MPa, grub 18 cm | m2 | 250
| 1) Zatoka autobusowa |  | 250,0 |  | 250
3840 | KNR 231-01-09-03-00 |  | D-04.06.01b Podbudowa zasadnicza z betonu C-16/20 grub 20 cm | m2 | 250
| 1) Zatoka autobusowa |  | 250,0 |  | 250
3850 | KNR 231-05-11-03-00 |  | D-05.03.01 Nawierzchnia z kostki kamiennej 15/17 cm na podsypce cementowo-piaskowej - gr. 3/5 cm. Fuga wypełniona betonem C16/20 i żywicą epoksydową dwuskładnikową min. 3 cm głębokości. Regulacja mediów. | m2 | 250
| 1) Zatoka autobusowa |  | 250,0 |  | 250
DZIAŁ 2.7 |  | Miejsca postojowe KB KR3
3860 | KNR 231-01-03-04-00 |  | D-04.01.01 Profilowanie, zagęszczenie podłoża koryta do wymaganych parametrów | m2 | 215
| 1) Miejsca postojowe |  | 215,0 |  | 215
3870 | KNR 231-01-04-01-00 |  | D-05.03.26g Geotkanina PP o wytrzymałości na rozciąganie min. 60/60 kN/m filtracyjno - separacyjna | m2 | 215
| 1) Miejsca postojowe |  | 215,0 |  | 215
3880 | KNR 231-01-03-04-00 |  | D-02.00.01 D-02.01.01 D-02.03.01 D-04.01.01 WUP warstwa ulepszonego podłoża z mieszanki niezwiązanej gr. 40 cm. | m2 | 215
| 1) Miejsca postojowe |  | 215,0 |  | 215
3890 | KNR 231-01-09-03-00 |  | D-04.05.01a Podbudowa pomocnicza PP z kruszywa stabilizowanego cementem o C3/4 MPa, grub 18 cm | m2 | 215
| 1) Miejsca postojowe |  | 215,0 |  | 215
3900 | KNR 231-01-09-03-00 |  | D-04.06.01b Podbudowa zasadnicza z betonu C-16/20 grub 20 cm | m2 | 215
| 1) Miejsca postojowe |  | 215,0 |  | 215
3910 | KNR 231-05-11-03-00 |  | D-05.03.23a Nawierzchnia z kostki brukowej betonowej grub 8 cm na podsypce cementowo-piaskowej - gr. 3 cm z wypełnieniem spoin. Kostka faza kolor ustalić z Zamawiajacym. Regulacja mediów. | m2 | 215
| 1) Miejsca postojowe |  | 215,0 |  | 215
3920 | KNR 231-08-03-03-00 |  | D-01.02.04 Rozebranie nawierzchni z kostki betonowej na podbudowach betonowych. Razem gr. ok 31 cm. Odwodnienie wykopu. | m2 | 5
| 1) Miejsca postojowe przełożenie |  | 5,0 |  | 5
3930 | KNR 404-11-03-01-00 |  | D-01.02.04 Załadunek transport i opłaty. Wybór wysypiska po stronie Wykonawcy. | m3 | 1.19
| 1) Kostka (10%) |  | (5,0*0,10)*0,08 |  | 0.04
| 2) Podbudowy (100%) |  | (5,0*1,0)*0,23 |  | 1.15
3940 | KNR 231-01-03-04-00 |  | D-04.01.01 Profilowanie, zagęszczenie istniejących podbudów do wymaganych parametrów | m2 | 5
| 1) Nawierzchnia z k.b. przełożenie |  | 5,0 |  | 5
3950 | KNR 231-01-09-03-00 |  | D-04.06.01b Podbudowa zasadnicza z betonu C-16/20 grub 20 cm - warstwa wyrównawcza | m2 | 5
| 1) Nawierzchnia z k.b. przełożenie |  | 5,0 |  | 5
3960 | KNR 231-05-11-03-00 |  | D-05.03.23a Nawierzchnia z kostki brukowej betonowej grub 8 cm na podsypce cementowo-piaskowej - gr. 3 cm, kostka z odzysku w tym 10% nowa, typ i kolor zgodny z istniejącym. Regulacja mediów. | m2 | 5
| 1) Nawierzchnia z k.b. przełożenie |  | 5,0 |  | 5
DZIAŁ 2.8 |  | Zjazdy KR3 KB
3970 | KNR 231-01-03-04-00 |  | D-04.01.01 Profilowanie, zagęszczenie podłoża koryta do wymaganych parametrów | m2 | 720
| 1) Zjazdy I |  | 550,0 |  | 550
| 2) Zjazdy II |  | 170,0 |  | 170
3980 | KNR 231-01-04-01-00 |  | D-05.03.26g Geotkanina PP o wytrzymałości na rozciąganie min. 60/60 kN/m filtracyjno - separacyjna | m2 | 720
| 1) Zjazdy I |  | 550,0 |  | 550
| 2) Zjazdy II |  | 170,0 |  | 170
3990 | KNR 231-01-03-04-00 |  | D-02.00.01 D-02.01.01 D-02.03.01 D-04.01.01 WUP warstwa ulepszonego podłoża z mieszanki niezwiązanej gr. 40 cm. | m2 | 720
| 1) Zjazdy I |  | 550,0 |  | 550
| 2) Zjazdy II |  | 170,0 |  | 170
4000 | KNR 231-01-09-03-00 |  | D-04.05.01a Podbudowa pomocnicza PP z kruszywa stabilizowanego cementem o C3/4 MPa, grub 18 cm | m2 | 720
| 1) Zjazdy I |  | 550,0 |  | 550
| 2) Zjazdy II |  | 170,0 |  | 170
4010 | KNR 231-01-09-03-00 |  | D-04.06.01b Podbudowa zasadnicza z betonu C-16/20 grub 20 cm | m2 | 720
| 1) Zjazdy I |  | 550,0 |  | 550
| 2) Zjazdy II |  | 170,0 |  | 170
4020 | KNR 231-05-11-03-00 |  | D-05.03.23a Nawierzchnia z kostki brukowej betonowej grub 8 cm na podsypce cementowo-piaskowej - gr. 3 cm z wypełnieniem spoin. Kostka faza kolor ustalić z Zamawiajacym. Regulacja mediów. | m2 | 300
| 1) Zjazdy - w chodniku |  | 300,0 |  | 300
4030 | KNR 231-05-11-03-00 |  | D-05.03.23a Nawierzchnia z kostki brukowej betonowej grub 8 cm na podsypce cementowo-piaskowej - gr. 3 cm z wypełnieniem spoin. Kostka bezfazowa kolor ustalić z Zamawiającym. Regulacja mediów. | m2 | 420
| 1) Zjazdy - w ścieżce |  | 420,0 |  | 420
DZIAŁ 2.9 |  | Chodnik ścieżka azyle STOP KB
4040 | KNR 231-01-03-04-00 |  | D-04.01.01 Profilowanie, zagęszczenie podłoża koryta do wymaganych parametrów | m2 | 3700.6
| 1) Chodnik istn. - wymiana na nowy |  | 180,0 |  | 180
| 2) Chodnik |  | 160,0 |  | 160
| 3) Ścieżka |  | 2750,0 |  | 2750
| 4) Kostka STOP |  | 25,6 |  | 25.6
| 5) Stopniowania kr og 8 |  | (2220,0+120,0)*0,25 |  | 585
4050 | KNR 231-01-04-01-00 |  | D-05.03.26g Geotkanina o wytrzymałości na rozciąganie 60/60 kN/m filtracyjno - separacyjna | m2 | 3700.6
| 1) Chodnik istn. - wymiana na nowy |  | 180,0 |  | 180
| 2) Chodnik |  | 160,0 |  | 160
| 3) Ścieżka |  | 2750,0 |  | 2750
| 4) Kostka STOP |  | 25,60 |  | 25.6
| 5) Stopniowania kr og 8 |  | (2220,0+120,0)*0,25 |  | 585
4060 | KNR 231-01-03-04-00 |  | D-02.00.01 D-02.01.01 D-02.03.01 D-04.01.01 WUP warstwa ulepszonego podłoża z mieszanki niezwiązanej gr. 40 cm. | m2 | 3700.6
| 1) Chodnik istn. - wymiana na nowy |  | 180,0 |  | 180
| 2) Chodnik |  | 160,0 |  | 160
| 3) Ścieżka |  | 2750,0 |  | 2750
| 4) Kostka STOP |  | 25,60 |  | 25.6
| 5) Stopniowania kr og 8 |  | (2220,0+120,0)*0,25 |  | 585
4070 | KNR 231-01-09-03-00 |  | D-04.05.01a Podbudowa pomocnicza PP z kruszywa stabilizowanego cementem o C3/4 MPa, grub 18 cm | m2 | 3115.6
| 1) Chodnik istn. - wymiana na nowy |  | 180,0 |  | 180
| 2) Chodnik |  | 160,0 |  | 160
| 3) Ścieżka |  | 2750,0 |  | 2750
| 4) Kostka STOP |  | 25,60 |  | 25.6
4080 | KNR 231-05-11-03-00 |  | D-05.03.23a Nawierzchnia z kostki brukowej betonowej grub 8 cm na podsypce cementowo-piaskowej - gr. 3 cm z wypełnieniem spoin. Kostka faza kolor ustalić z Zamawiajacym. Regulacja mediów. | m2 | 365.6
| 1) Chodnik istn. - wymiana na nowy |  | 180,0 |  | 180
| 2) Chodnik |  | 160,0 |  | 160
| 3) Kostka STOP |  | 25,60 |  | 25.6
4090 | KNR 231-05-11-03-00 |  | D-05.03.23a Nawierzchnia z kostki brukowej betonowej grub 8 cm na podsypce cementowo-piaskowej - gr. 3 cm z wypełnieniem spoin. Kostka bezfazowa kolor ustalić z Zamawiającym. Regulacja mediów. | m2 | 2750
| 1) Ścieżka |  | 2750,0 |  | 2750
4100 | KNR 231-05-11-03-00 |  | D-05.03.23 Nawierzchnie antypoślizgowe z kostki brukowej betonowej perforowanej gr 8 cm szer. paska 0,40 m na podsypce cementowo-piaskowej - gr. 3 cm. Kostka żółta antypoślizgowa cegiełka/płytka. Regulacja mediów. | m2 | 25.6
| 1) Kostka STOP żółta P10/11 |  | 4,0*0,4*16,0 |  | 25.6
DZIAŁ 2.10 |  | Zieleń
4110 | KNR 221-01-12-02-00 |  | D-09.01.01a Koszanie traw chwastów, samosiewów, odrostow, krzewów. Załadunek transport i opłaty. Wybór wysypiska po stronie Wykonawcy. | m2 | 11400
| 1) Koszenie |  | 11400,0 |  | 11400
4120 | KNR 231-01-03-04-00 |  | D-09.01.01a Profilowanie, zagęszczanie, plantowanie, zdjęcie darniny gr. ok. 15 cm | m2 | 11400
| 1) Zdjęcie darniny |  | 11400,0 |  | 11400
4130 | KNR 404-11-03-01-00 |  | D-09.01.01a Załadunek transport i opłaty. Wybór wysypiska po stronie Wykonawcy. | m3 | 1710
| 1) Transport |  | 11400,0*0,15 |  | 1710
4140 | KNR 201-03-13-01-00 |  | D-02.00.01 D-02.03.01 Formowanie nasypu wraz z zagęszczeniem, plantowaniem, grunt kat 1/2 - uzupełnienia | m3 | 2760
| 1) Uzupełnienia po korzeniach |  | 3000,0*0,35 |  | 1050
| 2) Uzupełnienia po zdjęciu darniny |  | 11400,0*0,15 |  | 1710
4150 | KNR 221-04-01-01-00 |  | D-09.01.01a Wykonanie trawników wraz z humusowaniem terenu z obsianiem trawą przy grubości humusu min. 5 cm. Regulacja mediów. | m2 | 11400
| 1) Trawa |  | 11400,0 |  | 11400
4160 | KNNR N001-01-01-07-00 |  | D-01.02.01 Mechaniczne usunięcie drzew i korzeni - ilość zgodna z wykazem drzew do wycinki (1szt=szystkie sztuki wg wykazu) | szt | 1
| 1) Usunięcie drzew i korzeni |  | 1,0 |  | 1
4170 | KNNR N001-01-01-07-00 |  | D-01.02.01 Mechaniczne usunięcie krzewów i korzeni - ilość zgodna z wykazem krzewów do wycinki (1szt=szystkie sztuki wg wykazu) | szt | 1
| 1) Usunięcie krzewów i korzeni |  | 1,0 |  | 1
4180 | KNNR N001-01-01-07-00 |  | D-01.02.01 Mechaniczne przycięcie gałęzi drzew pod nadzorem służb miejskich (1szt=szystkie sztuki w obrębie budowy) | szt | 1
| 1) Przycięcie gałęzi drzew |  | 1,0 |  | 1
4190 | KNR 221-03-02-10-00 |  | D-09.01.01 Sadzenie drzew w terenie płaskim w gruncie, dół głębokości 1,0/0,7 m z zaprawą do połowy głębokości - ilość i wielkość zgodna z wykazem nasadzeń - komplet za wszystkie razem. | szt | 1
| 1) Sadzenie - drzewa |  | 1,0 |  | 1
4200 | KNR 221-03-02-10-00 |  | D-09.01.01 Sadzenie krzewów w terenie płaskim w gruncie, dół głębokości 1,0/0,7 m z zaprawą do połowy głębokości - ilość i wielkość zgodna z wykazem nasadzeń - komplet za wszystkie razem. | szt | 1
| 1) Sadzenie - krzewy |  | 1,0 |  | 1
DZIAŁ 2.11 |  | Elementy małej architektury i roboty uzupełniające
4210 | KNR 231-08-18-08-00 |  | D-01.02.04 Montaż wiaty przystankowej wraz z fundamentem i elementami składowymi (typ wg. załącznika). | szt | 2
| 1) Wiata montaż |  | 2,0 |  | 2
4220 | KNR 231-08-18-08-00 |  | D-01.02.04 Montaż ławki o wymiarach około 1,50x40x70cm wraz z fundamentem i elementami składowymi. Ławka miejska z oparciem i siedziskiem drewnianym, bez oparcia bocznego, żeliwna rama. Drewno olcha impregnowane zanurzeniowo i powleczane lakierem. Deska szer. około 10 cm i gr. na około 3 cm. | szt | 9
| 1) Ławki montaż |  | 9,0 |  | 9
4230 | KNR 231-08-18-08-00 |  | D-01.02.04 Montaż kosza wraz z fundamentem i elementami składowymi (typ wg Załącznika nr 1). | szt | 9
| 1) Kosze montaż |  | 9,0 |  | 9
4240 | KNR 225-03-07-01-00 |  | D-01.02.04 Demontaż ogrodzenia z siatki stalowej wraz ze słupkami, fundamentem i podmurówką oraz elementami towarzyszącymi, furtką stalową. Załadunek transport i opłaty. Wybór wysypiska po stronie Wykonawcy. | m2 | 30
| 1) Ogrodzenie - demontaż |  | 30,0 |  | 30
4250 | KNR 225-03-07-01-00 |  | D-01.02.04 Montaż ogrodzenia z siatki stalowej ocynkowanej wraz ze słupkami stalowymi, furtką, podmurówką prefabrykowaną oraz wraz z elementami towarzyszącymi. | m2 | 30
| 1) Ogrodzenie - montaż |  | 30,0 |  | 30
DZIAŁ 2.12 |  | Organizacja ruchu
4260 | KNR 231-07-03-02-00 |  | D-07.02.01a Montaż tablic "dotacja wg wzoru" wraz ze słupkami (1 tarcza + 2 słupki) i fundamentem. | szt | 2
| 1) Tablice dotacja |  | 2,0 |  | 2
4270 | KNR 231-08-18-08-00 |  | D-01.02.04 Demontaż znaków (tarcze, tabliczki. Załadunek transport i opłaty. Wybór wysypiska po stronie Wykonawcy. | szt | 33
| 1) Tarcze - demontaż |  | 12,0+16,0+5,0 |  | 33
4280 | KNR 231-08-18-08-00 |  | D-01.02.04 Demontaż słupków (słupki, fundament). Załadunek transport i opłaty. Wybór wysypiska po stronie Wykonawcy. | szt | 31
| 1) Słupki - demontaż |  | 13,0+13,0+5,0 |  | 31
4290 | KNR 231-08-18-08-00 |  | D-07.02.01a Montaż znaków (tarcze, tabliczki) z odzysku. | szt | 5
| 1) Tarcze - odzysk |  | 5,0 |  | 5
4300 | KNR 231-08-18-08-00 |  | D-07.02.01a Montaż słupków z odzysku wraz z fundamentem, kotwami, zaślepkami. | szt | 5
| 1) Słupki - odzysk |  | 5,0 |  | 5
4310 | KNR 231-08-18-08-00 |  | D-01.02.04 Demontaż słupków przeszkodowych - pylonu U5b, poliester (znak, fundament). Załadunek transport i opłaty. Wybór wysypiska po stronie Wykonawcy. | szt | 2
| 1) Pylon U5b - demontaż |  | 2,0 |  | 2
4320 | KNR 231-08-18-08-00 |  | D-07.02.01 Montaż słupków przeszkodowych - pylonu U5a, poliester kolor żółty, paski odblask II generacja | szt | 5
| 1) Pylon U5a - nowe |  | 3,0+2,0 |  | 5
4330 | KNR 231-07-03-02-00 |  | D-07.02.01a Montaż tablicy drogowej wraz z ewentualnymi wzmocnieniami dla tablic, tablice z grupy zgodnej z przepisami, podkład blacha ocynkowana, odblask folia II generacja. | szt | 8
| 1) Tablica F15/F10 - nowe |  | 4,0+4,0 |  | 8
4340 | KNR 231-07-02-02-00 |  | D-07.02.01a Montaż słupów z wysięgnikiem bocznym dla tablic nad chodnikiem/scieżką/zielenią dla znaku F15. Stal ocynkowana, słup z profilu stalowego zamkniętego z oddzielnie montowanym wysięgnikiem, wym. ok. 262x160 cm, uchwyty, elementy montażowe, zaślepki, poprzeczki wzmacniajace, fundament, wys. zgodna z przepisami w zależności od zestawów tablic i znaków. | szt | 4
| 1) Słup wysięgnikowy boczny - nowe |  | 4,0 |  | 4
4350 | KNR 231-07-03-02-00 |  | D-07.02.01a Montaż znaku drogowego do słupków, tablice i drogowskazy z grupy zgodnej z przepisami, podkład blacha ocynkowana, odblask folia II generacja | szt | 65
| 1) Tarcze - nowe |  | 45,0+15,0+3,0+2,0 |  | 65
4360 | KNR 231-07-02-02-00 |  | D-07.02.01a Montaż słupków do znaku drogowego z rur stalowych ocynkowanych - zastosować proste, gięte lub wysięgnikowe w przypadku braku skrajni, min. fi 60 mm wraz z uchwytami i elementami montażowymi, kotwami, fundamentem, zaślepkami, wys. zgodna z przepisami w zalezności od zestawu tarcz. | szt | 58
| 1) Słupki - nowe |  | 33,0+13,0+3,0+7,0+2,0 |  | 58
4370 | KNR 231-07-06-04-00 |  | D-07.01.01 Malowanie linii i symboli w technice grubowarstwowej chemoutwardzalnej gładkiej - kolor biały | m2 | 440
| 1) Linie malowane |  | 360,0+80,0 |  | 440
4380 | KNR 231-07-06-04-00 |  | D-07.01.01 Malowanie linii i symboli w technice grubowarstwowej chemoutwardzalnej gładkiej - kolor biało/czerwony | m2 | 230
| 1) Linie malowane P-10/P-11 |  | 200,0+30,0 |  | 230
4390 | KNR 231-07-06-04-00 |  | D-07.01.01 Malowanie linii poprzecznych zwalniających w technice grubowarstwowej chemoutwardzalnej gładkiej - kolor czerwony | m2 | 41.6
| 1) Linie malowane przed P10/11 aktywne |  | 0,13*8,0*10,0*4,0 |  | 41.6
4400 | KNR 231-07-01-01-00 |  | D-07.06.02 Montaż w barier wygrodzeniowych sztywnych z rur ocynkowanych malowanych proszkowo - typ U-12a zwykła - kolor żółty/szary (kolor ustalić z Zamawiajacym). Szer. 2,0 m. | metr | 530
| 1) Bariera rurowa zwykła U-12a |  | 530,0 |  | 530
DZIAŁ 2.13 |  | Oświetlenie miejskie
4410 | KNNR N005-07-01-02-00 |  | D-01.02.04 D-07.07.01 Kopanie koryt ręcznie lub mechanicznie w gruncie kat 1/4 | m3 | 839.12
| 1) Koryto słupy N |  | 0,8*0,8*1,5*(18+36+18) |  | 69.12
| 2) Rowki kable N |  | (1925)*0,4*1,0 |  | 770
4420 | KNR 404-11-03-01-00 |  | D-01.02.04 D-07.07.01 Załadunek transport i opłaty. Wybór wysypiska po stronie Wykonawcy. | m3 | 839.12
| 1) Załadunek i transport |  | 839,120 |  | 839.12
4430 | KNNR N004-14-11-01-00 |  | D-07.07.01 Podłoże z materiałów sypkich zagęszczonych, gr. kat 1/2 | m3 | 122.412
| 1) Koryto - słupy N |  | 0,8*0,8*0,15*(18+36+18) |  | 6.912
| 2) Rowki - kable N |  | (1925)*0,4*0,15 |  | 115.5
4440 | KNNR N004-14-10-02-01 |  | D-07.07.01 Podłoża betonowe C12/15 | m3 | 9.216
| 1) Koryto - słupy N |  | 0,8*0,8*0,20*(18+36+18) |  | 9.216
4450 | KNR 201-02-30-01-10 |  | D-07.07.01 Zasypka wykopów warstwami materiałem sypkim kat 1/2 wraz z dostawą, zakupem, zagęszczeniem. | m3 | 699.686
| 1) Zasypka |  | 839,120-122,412-9,216-(3,14*0,001*0,001*(1925-450))-(3,14*0,080*0,080*(450,0))-(0,35*0,35*1,2*(18)-(0,3*0,3*0,8*(36+18))) |  | 699.686
4460 | KNNR N005-07-05-01-05 |  | D-07.07.01 Kanał z rur osłonowych dwudzielnych o śr. zew. A160mm HDPE - kolor czerwony. Uszczelnienie otworów pianką poliuretanową. | metr | 450
| 1) Rura osłonowa dwudzielna - A160 |  | 450,0 |  | 450
4470 | KNNR N005-07-07-02-23 |  | D-07.07.01 Ręczne układanie kabli w rowach kablowych, kabel YAKY4x35mm2, opaski co 10 m. Przykrycie kabli folią czerwoną z PCW uplast. gr. pow. 0,4-0,6 mm gat.I/II. | metr | 2105
| 1) Kable w rowkach YAKY4x35mm2 |  | 1925,0 |  | 1925
| 2) Kable zapas |  | 90,0+90,0 |  | 180
4480 | KNR 508-06-08-07-00 |  | D-07.07.01 Układanie bednarki w rowach kablowych - przekrój bednarki: do 120 mm2. | metr | 1925
| 1) Bednarka |  | 1925,0 |  | 1925
4490 | KNNR N005-10-01-01-00 |  | D-07.07.01 Montaż ustrojów niosących/fundamentów do słupów. Fundament prefabrykowany, zabezpieczenie substancją izolującą. Rozmiar podstawy 350x350x120mm, rozstaw śrub w podstawie 25x25, śruby M24. | szt | 18
| 1) Fundament o.uliczne |  | 18,0 |  | 18
4500 | KNNR N005-10-01-01-00 |  | D-07.07.01 Montaż ustrojów niosących/fundamentów do słupów. Fundament prefabrykowany, zabezpieczenie substancją izolującą. Rozmiar podstawy 300x300x80mm, rozstaw śrub w podstawie 20x20, śruby M18. | szt | 54
| 1) Fundament mały parkowe 5m |  | 36,0 |  | 36
| 2) Fundament mały doświetlenie 5m |  | 18,0 |  | 18
4510 | KNNR N005-10-01-01-00 |  | D-07.07.01 Montaż i stawianie słupów oświetleniowych 8-kątnych stożkowych. Słup stal ocynkowana ogniowo H=11 m. Wysokość wnęki słupowej nie mniej niż 60cm nad poziomem zniwelowanego terenu. Podstawa dedykowana. Złącze IZK. Uchwyt do bednarki. Znakowanie słupów. | szt | 18
| 1) Słupy 11m uliczne |  | 18,0 |  | 18
4520 | KNNR N005-10-01-01-00 |  | D-07.07.01 Montaż i stawianie słupów oświetleniowych o przekroju okrągłym stożkowych. Słup stal ocynkowana ogniowo H=5 m. Wysokość wnęki słupowej nie mniej niż 60cm nad poziomem zniwelowanego terenu. Podstawa dedykowana. Złącze IZK. Uchwyt do bednarki. Znakowanie słupów. | szt | 54
| 1) Słupy 5m parkowe |  | 36,0 |  | 36
| 2) Słupy 5m doświetlenie |  | 18,0 |  | 18
4530 | KNNR N005-10-02-01-00 |  | D-07.07.01 Montaż wysięgników kątowych na słupie. Wysięgnik jednoramienny kąt 5st W=1,5m stal ocynk. | szt | 54
| 1) Wysięgniki 1,5m uliczne |  | 18,0 |  | 18
| 2) Wysięgniki 1,5m parkowe |  | 36,0 |  | 36
4540 | KNNR N005-10-02-01-00 |  | D-07.07.01 Montaż wysięgników rurowych kątowych na słupie. Wysięgnik jednoramienny kąt 5st W=1,0-2,0m stal ocynk. | szt | 18
| 1) Wysięgniki 1,0/2,0m doświetlenie |  | 18,0 |  | 18
4550 | KNNR N005-10-03-02-00 |  | D-07.07.01 Montaż przewodów do opraw oświetleniowych, przez wciąganie w słupy rury osłonowe i wysięgniki, przy wysokości słupów z wysięgnikiem: do 11+1,5 m. Przewód YDY3x2,5mm2. | kmpl | 18
| 1) Przewody w słupach uliczne |  | 18,0 |  | 18
4560 | KNNR N005-10-03-02-00 |  | D-07.07.01 Montaż przewodów do opraw oświetleniowych, przez wciąganie w słupy rury osłonowe i wysięgniki, przy wysokości słupów z wysięgnikiem: do 5+1,5 m. Przewód YDY3x2,5mm2. | kmpl | 36
| 1) Przewody w słupach parkowe |  | 36,0 |  | 36
4570 | KNNR N005-10-03-02-00 |  | D-07.07.01 Montaż przewodów do opraw oświetleniowych, przez wciąganie w słupy rury osłonowe i wysięgniki, przy wysokości słupów z wysięgnikiem: do 5+2,0 m. Przewód YDY3x2,5mm2. | kmpl | 18
| 1) Przewody w słupach doświetlenie |  | 18,0 |  | 18
4580 | KNNR N005-10-04-02-00 |  | D-07.07.01 Montaż oprawy na wysięgniku typ LED, moc całk. min. 90W, strumień świetlny min. 15200lm, barwa śiatła CRI:4000K, optyka DW, stopień ochrony: IP66. | szt | 18
| 1) Oprawa NR 1 uliczne |  | 18,0 |  | 18
4590 | KNNR N005-10-04-02-00 |  | D-07.07.01 Montaż oprawy na wysięgniku typ LED, moc całk. min. 30W, strumień świetlny min. 4000lm, barwa śiatła CRI:4000K, optyka DW, stopień ochrony: IP66. | szt | 36
| 1) Oprawa NR 2 parkowe |  | 36,0 |  | 36
4600 | KNNR N005-10-04-02-00 |  | D-07.07.01 Montaż oprawy na wysięgniku typ LED, moc całk. min. 40W, strumień świetlny min. 4000lm, barwa śiatła CRI:4000K, optyka DW, stopień ochrony: IP66. | szt | 18
| 1) Oprawa NR 3 doświetlenie |  | 18,0 |  | 18
4610 | KNNR N005-07-26-10-10 |  | D-07.07.01 Obróbka na sucho kabli na nap. do 1 kV, o izolacji i powłoce z tworzyw sztucznych - zarobienie na sucho końca kabla wielożyłowego o przekroju żył w/w. | szt | 144
| 1) Obróbka na sucho kabli |  | (18,0+36,0+18,0)*2 |  | 144
4620 | KNNR N009-08-06-01-00 |  | D-07.07.01 Montaż muf z tworzyw termokurczliwych przelotowych na kablach energetycznych wielożyłowych o izolacji i powłoce z tworzyw sztucznych | szt | 4
| 1) Montaż muf |  | 4,0 |  | 4
4630 | KNNR N005-06-06-04-00 |  | D-07.07.01 Montaż metodą udarową uziomu ze stali profilowanej miedziowanej 3/4 R>=5, w gruncie: kat. I-IV - długość uziomu 3 m. | szt | 7
| 1) Uziomy 1 |  | 7,0 |  | 7
4640 | KNNR N005-06-06-06-00 |  | D-07.07.01 Montaż metodą udarową uziomu ze stali profilowanej miedziowanej 3/4 R>=5, w gruncie: kat.I-IV - za każde następne 1,5 m dług ponad 4,5m | szt | 7
| 1) Uziomy 2 |  | 7,0 |  | 7
4650 | KNNR N005-13-02-03-00 |  | D-07.07.01 Badanie linii kablowej NN - kabel wielożyłowy | szt | 7
| 1) Badanie 1 |  | 7,0 |  | 7
4660 | KNNR N005-13-04-01-00 |  | D-07.07.01 Badania i pomiary instalacji uziemiającej - pierwszy pomiar. | szt | 7
| 1) Badanie 2 |  | 7,0 |  | 7
4670 | KNNR N005-13-04-01-00 |  | D-07.07.01 Badania i pomiary instalacji uziemiającej - każdy nastepny pomiar. | szt | 20
| 1) Badanie 3 |  | 20,0 |  | 20
4680 | KNNR N005-13-04-01-00 |  | D-07.07.01 Sprawdzenie i pomiar 1-fazowego obwodu elektrycznego | szt | 11
| 1) Badanie 4 |  | 11,0 |  | 11
4690 | KNNR N005-13-04-01-00 |  | D-07.07.01 Wyłączenie wg taryfy ENEA Operator | szt | 2
| 1) Badanie 5 |  | 2,0 |  | 2
DZIAŁ 2.14 |  | Oświetlenie Enea Oświetlenie - likwidacja
4700 | KNNR N005-07-01-02-00 |  | D-01.02.04 D-07.07.01 Kopanie koryt ręcznie lub mechanicznie w gruncie kat 1/4 | m3 | 17.28
| 1) Koryto słupy L |  | 0,8*0,8*1,5*(18) |  | 17.28
4710 | KNR 404-11-03-01-00 |  | D-01.02.04 D-07.07.01 Załadunek transport i opłaty. Wybór wysypiska po stronie Wykonawcy. | m3 | 17.28
| 1) Załadunek i transport |  | 17,280 |  | 17.28
4720 | KNNR 009-1001-08-00 |  | D-01.02.04 D-07.07.01 Demontaż słupów oświetleniowych wraz z trzpieniem lub wysięgnikiem, fundamentem o masie: ponad 100 do 300 kg. Załadunek transport i opłaty. Wybór wysypiska po stronie Wykonawcy. | szt | 18
| 1) Demontaż słupów |  | 18,0 |  | 18
4730 | KNNR 009-1005-03-00 |  | D-01.02.04 D-07.07.01 Demontaż oprawy oświetlenia zewnętrznego zainstalowanej na trzpieniu słupa lub wysięgniku. Załadunek transport i opłaty. Wybór wysypiska po stronie Wykonawcy. | kmpl | 18
| 1) Demontaż oprawy |  | 18,0 |  | 18
4740 | 005-0707-02-00 |  | D-01.02.04 D-07.07.01 Demontaż linii wielożyłowych napowietrznych, o masie pon. 0,5 do 1,0 kg/m, kabel AsXSn 4x25 mm2. Załadunek transport i opłaty. Wybór wysypiska po stronie Wykonawcy. | metr | 480
| 1) Demontaż linii - na słupach Enea Oświetlenie |  | 480,0 |  | 480
4750 | KNR 201-02-30-01-10 |  | D-01.02.04 D-07.07.01 Zasypka wykopów warstwami materiałem sypkim kat 1/2 wraz z dostawą, zakupem, zagęszczeniem. | m3 | 17.28
| 1) Zasypka |  | 17,280 |  | 17.28
DZIAŁ 2.15 |  | Linie energetyczne Enea Operator - likwidacja/przebudowa
4760 | KNNR N005-07-01-02-00 |  | D-01.02.04 D-07.07.01 D-07.07.01a Kopanie koryt ręcznie lub mechanicznie w gruncie kat 1/4 | m3 | 46.32
| 1) Rowki kable N+L |  | ((20+60)+(1+20))*0,4*1,0 |  | 40.4
| 2) Koryto słupy N+L |  | 0,8*0,8*1,5*(1+1) |  | 1.92
| 3) Koryto szafka P |  | 1,0*1,0*1,0*(2+2) |  | 4
4770 | KNR 404-11-03-01-00 |  | D-01.02.04 D-07.07.01 D-07.07.01a Załadunek transport i opłaty. Wybór wysypiska po stronie Wykonawcy. | m3 | 46.32
| 1) Załadunek i transport |  | 46,320 |  | 46.32
4780 | KNNR 009-1001-08-00 |  | D-01.02.04 D-07.07.01 D-07.07.01a Demontaż słupów wraz z trzpieniem lub wysięgnikiem, fundamentem o masie: ponad 100 do 300 kg. Załadunek transport i opłaty. Wybór wysypiska po stronie Wykonawcy. | szt | 1
| 1) Demontaż słupów K-10/ŻN nr.V/1 |  | 1,0 |  | 1
4790 | KNNR 009-1005-03-00 |  | D-01.02.04 D-07.07.01 D-07.07.01a Demontaż oprawy oświetlenia zewnętrznego zainstalowanej na trzpieniu słupa lub wysięgniku. Oprawa do odzysku. | kmpl | 1
| 1) Demontaż oprawy/na sł wymiana na krańcowy |  | 1,0 |  | 1
4800 | KNR 508-06-08-07-00 |  | D-01.02.04 D-07.07.01 D-07.07.01a Demontaż bednarki w rowach kablowych - przekrój bednarki: do 120 mm2. | metr | 21
| 1) Bednarka demontaż |  | 1,0+20,0 |  | 21
4810 | 005-0707-02-00 |  | D-01.02.04 D-07.07.01 D-07.07.01a Demontaż kabli wielożyłowych w rowkach, o masie pon. 0,5 do 1,0 kg/m i folii. Załadunek transport i opłaty. Wybór wysypiska po stronie Wykonawcy. | metr | 21
| 1) Demontaż kabli YAKY 4x70mm2 |  | 1,0 |  | 1
| 2) Demontaż kabli YAKY 4x240mm2 |  | 20,0 |  | 20
4820 | KNNR 009-1001-08-00 |  | D-07.07.01 D-07.07.01a Przepięcie istniejacych linii wielożyłowych napowietrznych na przeniesionym i wymienianym słupie (z ich docięciem/montażem). Załadunek transport i opłaty. Wybór wysypiska po stronie Wykonawcy. 1 szt=1kpl za wszystkie | szt | 1
| 1) Przepięcie linii - na słupach |  | 1,0 |  | 1
4830 | KNNR N004-14-11-01-00 |  | D-07.07.01 D-07.07.01a Podłoże z materiałów sypkich zagęszczonych, gr. kat 1/2 | m3 | 5.196
| 1) Rowki - kable N |  | (20,0+60,0)*0,4*0,15 |  | 4.8
| 2) Koryto słupy N |  | 0,8*0,8*0,15*(1) |  | 0.096
| 3) Koryto szafka P |  | 1,0*1,0*0,15*(2) |  | 0.3
4840 | KNNR N004-14-10-02-01 |  | D-07.07.01 D-07.07.01a Podłoża betonowe C12/15 | m3 | 0.528
| 1) Koryto - słupy N |  | 0,8*0,8*0,20*(1) |  | 0.128
| 2) Koryto - szafka N |  | 1,0*1,0*0,20*(2) |  | 0.4
4850 | KNR 201-02-30-01-10 |  | D-07.07.01 D-07.07.01a Zasypka wykopów warstwami materiałem sypkim kat 1/2 wraz z dostawą, zakupem, zagęszczeniem. | m3 | 32.723
| 1) Zasypka |  | 40,400-5,196-0,528-(3,14*0,001*0,001*(80-60))-(3,14*0,080*0,080*(60,0))-(0,35*0,35*1,2*(1))-(1,0*1,0*0,3*(2)) |  | 32.723
4860 | KNNR N005-10-01-01-00 |  | D-07.07.01 D-07.07.01a Przestawienie szafki zasilającej wraz z przerobieniem wiązki kabli w linię granicy pasa drogowego. | szt | 2
| 1) Szafka zasilająca - p Zacisze |  | 2,0 |  | 2
4870 | KNNR N005-07-05-01-05 |  | D-07.07.01 D-07.07.01a Kanał z rur osłonowych dwudzielnych o śr. zew. A160mm HDPE - kolor czerwony. Uszczelnienie otworów pianką poliuretanową. | metr | 60
| 1) Rura osłonowa dwudzielna - A160 |  | 60,0 |  | 60
4880 | KNNR N005-07-07-02-23 |  | D-07.07.01 D-07.07.01a Ręczne układanie kabli w rowach kablowych. Kabel NAYY-J 4x70 mm2, opaski co 10 m. Przykrycie kabli folią czerwoną z PCW uplast. gr. pow. 0,4-0,6 mm gat.I/II. | metr | 24
| 1) Kable w rowkach NAYY-J 4x70 mm2 |  | 20,0 |  | 20
| 2) Kable zapas |  | 4,0 |  | 4
4890 | KNNR N005-07-07-02-23 |  | D-07.07.01 D-07.07.01a Ręczne układanie kabli w rowach kablowych, kabel NAY2Y-J 4x240 mm2, opaski co 10 m. Przykrycie kabli folią czerwoną z PCW uplast. gr. pow. 0,4-0,6 mm gat.I/II. | metr | 64
| 1) Kable w rowkach NAY2Y-J 4x240 mm2 |  | 60,0 |  | 60
| 2) Kable zapas |  | 4,0 |  | 4
4900 | KNR 508-06-08-07-00 |  | D-07.07.01 D-07.07.01a Układanie bednarki w rowach kablowych - przekrój bednarki: do 120 mm2. | metr | 80
| 1) Bednarka |  | 20,0+60,0 |  | 80
4910 | KNNR N005-10-01-01-00 |  | D-07.07.01 D-07.07.01a Montaż ustrojów niosących/fundamentów do słupów. Fundament prefabrykowany. Rozmiar podstawy 350x350x120mm, rozstaw śrub w podstawie 25x25, śruby M24. | szt | 1
| 1) Fundament s.krańcowy |  | 1,0 |  | 1
4920 | KNNR N005-10-01-01-10 |  | D-07.07.01 D-07.07.01a Montaż słupa żelbetowego krańcowego krańcowy K-10,5/12-E H=9,0m | szt | 1
| 1) Słupy 9m krańcowy |  | 1,0 |  | 1
4930 | KNNR N005-10-02-01-00 |  | D-07.07.01 D-07.07.01a Montaż wysięgników rurowych kątowych na słupie. Wysięgnik jednoramienny kąt 5st W=1,5m stal ocynk. | szt | 1
| 1) Wysięgniki 1,5m krańcowy |  | 1,0 |  | 1
4940 | KNNR N005-10-03-02-00 |  | D-07.07.01 D-07.07.01a Montaż przewodów do opraw oświetleniowych, przez wciąganie w słupy rury osłonowe i wysięgniki, przy wysokości słupów z wysięgnikiem: do 9+1,5 m. Przewód YDY3x2,5mm2. | kmpl | 1
| 1) Przewody w słupach krańcowy |  | 1,0 |  | 1
4950 | KNNR N005-10-04-02-00 |  | D-07.07.01 D-07.07.01a Montaż oprawy na wysięgniku, oprawa z odzysku SGS70. | szt | 1
| 1) Oprawa NR 1 uliczne |  | 1,0 |  | 1
4960 | KNNR N005-07-26-10-10 |  | D-07.07.01 D-07.07.01a Obróbka na sucho kabli na nap. do 1 kV, o izolacji i powłoce z tworzyw sztucznych - zarobienie na sucho końca kabla wielożyłowego o przekroju żył w/w. | szt | 5
| 1) Obróbka na sucho kabli |  | 5,0 |  | 5
4970 | KNNR N009-08-06-01-00 |  | D-07.07.01 D-07.07.01a Montaż muf z tworzyw termokurczliwych przelotowych na kablach energetycznych wielożyłowych o izolacji i powłoce z tworzyw sztucznych, przekrój żył w/w | szt | 5
| 1) Montaż muf |  | 5,0 |  | 5
4980 | KNNR N005-06-06-04-00 |  | D-07.07.01 D-07.07.01a Montaż metodą udarową uziomu ze stali profilowanej miedziowanej, w gruncie: kat. I-IV - długość uziomu 3 m. | szt | 2
| 1) Uziomy 1 |  | 2,0 |  | 2
4990 | KNNR N005-06-06-06-00 |  | D-07.07.01 D-07.07.01a Montaż metodą udarową uziomu ze stali profilowanej miedziowanej, w gruncie: kat.I-IV - za każde następne 1,5 m dług ponad 4,5m | szt | 2
| 1) Uziomy 2 |  | 2,0 |  | 2
5000 | KNNR N005-13-02-03-00 |  | D-07.07.01 D-07.07.01a Badanie linii kablowej - kabel wielożyłowy | szt | 2
| 1) Badanie 1 |  | 2,0 |  | 2
5010 | KNNR N005-13-04-01-00 |  | D-07.07.01 D-07.07.01a Badania i pomiary instalacji uziemiającej - pierwszy pomiar. | szt | 2
| 1) Badanie 2 |  | 2,0 |  | 2
5020 | KNNR N005-13-04-01-00 |  | D-07.07.01 D-07.07.01a Badania i pomiary instalacji uziemiającej - każdy nastepny pomiar. | szt | 2
| 1) Badanie 3 |  | 2,0 |  | 2
5030 | KNNR N005-13-04-01-00 |  | D-07.07.01 D-07.07.01a Sprawdzenie i pomiar 1-fazowego obwodu elektrycznego | szt | 2
| 1) Badanie 4 |  | 2,0 |  | 2
5040 | KNNR N005-13-04-01-00 |  | D-07.07.01 D-07.07.01a Wyłączenie wg taryfy ENEA Operator | szt | 2
| 1) Badanie 5 |  | 2,0 |  | 2
DZIAŁ 2.16 |  | Kanał technologiczny
5050 | KNR 201-08-01-02-00 |  | D-01.02.04 D-01.03.04 Wykop ręczny lub mechaniczny z odwodnieniem wykopów w obudowie typu boks, grunt kat 1/4. Zabezpieczenie na czas prowadzenia robót wszelkiej infrastruktury podziemnej kolidującej z projektowaną infrastrukturą, podwieszanie itp. | m3 | 781.5
| 1) Kanał techn 110/160 KTu/KTp N |  | 0,4*(1085)*1,5 |  | 651
| 2) Studnie SKR-2 N |  | 1,5*2,0*1,5*(29) |  | 130.5
5060 | KNR 404-11-03-01-00 |  | D-01.02.04 D-01.03.04 Załadunek transport i opłaty. Wybór wysypiska po stronie Wykonawcy. | m3 | 781.5
| 1) Pod w/w |  | 781,500 |  | 781.5
5070 | KNNR N004-14-11-01-00 |  | D-01.03.04 Podłoże z materiałów sypkich zagęszczonych, gr. kat 1/2, gr. 15 cm | m3 | 78.15
| 1) Kanał techn 110/160 KTu/KTp N |  | 0,4*(1085)*0,15 |  | 65.1
| 2) Studnie SKR-2 N |  | 1,5*2,0*0,15*(29) |  | 13.05
5080 | KNNR N004-14-10-02-01 |  | D-01.03.04 Podłoża betonowe C20/25 | m3 | 13.05
| 1) Studnie SKR-2 N |  | 1,5*2,0*0,15*(29) |  | 13.05
5090 | KNR 201-02-30-01-10 |  | D-01.03.04 Zasypka wykopów warstwami materiałem sypkim kat 1/2 wraz z dostawą, zakupem, zagęszczeniem. | m3 | 613.059
| 1) Zasypka |  | 781,500-78,150-13,050-(3,14*0,055*0,055*(1085-150))-(3,14*0,080*0,080*(150))-(1,75*1,16*1,11*(29)) |  | 613.059
5100 | KNNR N005-07-05-01-05 |  | D-01.03.04 Kanał z rur osłonowych DVK-160. Kolor niebieski. Uszczelnienie otworów pianką poliuretanową. | metr | 150
| 1) Rura osłonowa - DVK160 |  | 150,0 |  | 150
5110 | KNNR N005-07-05-01-01 |  | D-01.03.04 Kanał technologiczny z rur DVK110 KTu1 (mikrokanalizacja DB7*10X1,0*UD + 3 OPTO40). Uszczelnienie otworów pianką poliuretanową. Przykrycie kanału folią niebieską z PCW uplast. gr. pow. 0,4-0,6 mm gat.I/II. | metr | 1085
| 1) Kanał techn DVK 110 KTu1 N |  | 1085,0 |  | 1085
5120 | KNR Z501-03-01-06-00 |  | D-01.03.04 Budowa studni kablowych prefabrykowanych rozdzielczych dwuelementowych SKR-2 (korpus żelbetowy dwuelementowy, rama ciężka podwójna, pokrywa ciężka z wywietrznikiem, rury wsporcze, uchwyty kablowe i niezbędne elementy, osadnik i dno prefabrykowane, malowanie studni, opisane i umocowane tabliczki oznaczeniowe - Logo Miasto Leszno). Wymiary wewnętrzne studni: dł. ok. 167cm; szer. ok. 108cm; wys. ok 111 cm. Uszczelnienie otworów pianką poliuretanową. | szt | 29
| 1) Studnie SKR-2 N |  | 29,0 |  | 29
5130 | KNR Z501-01-02-05-00 |  | D-01.03.04 Ułożenie kabla inspekcyjnego. Kabel 2x2x0,8. Końce i połaczenia lokalizować w studniach kablowych. | metr | 1085
| 1) Kabel inspekcyjny |  | 1085,0 |  | 1085
5140 | KNNR N004-16-10-06-00 |  | D-01.03.04 Próba szczelności kanałów rurowych i studni. Cały zakres zadania 1 szt.=1 kpl za wszystko razem. | szt | 1
| 1) Próba szczelności |  | 1,0 |  | 1
5150 | KNNR N004-16-10-06-00 |  | D-01.03.04 Kalibracja kanału. Cały zakres zadania 1 szt.=1 kpl za wszystko razem. | szt | 1
| 1) Kalibracja kanału |  | 1,0 |  | 1
DZIAŁ 2.17 |  | Kolizja z siecią telekomunikacyjną
5160 | KNR 201-08-01-02-00 |  | D-01.02.04 D-01.03.04 Wykop ręczny lub mechaniczny z odwodnieniem wykopów w obudowie typu boks, grunt kat 1/4. Zabezpieczenie na czas prowadzenia robót wszelkiej infrastruktury podziemnej kolidującej z projektowaną infrastrukturą, podwieszanie itp. | m3 | 124
| 1) Kanał N |  | 0,40*((280,0)+30,0)*1,0 |  | 124
5170 | KNR 404-11-03-01-00 |  | D-01.02.04 D-01.03.04 Załadunek transport i opłaty. Wybór wysypiska po stronie Wykonawcy. | m3 | 124
| 1) W/w |  | 124,0 |  | 124
5180 | KNNR N004-14-11-01-00 |  | D-01.03.04 Podłoże z materiałów sypkich zagęszczonych, gr. kat 1/2, gr. 15 cm | m3 | 16.8
| 1) Kanał N |  | 0,40*(280,0)*0,15 |  | 16.8
5190 | KNR 201-02-30-01-10 |  | D-01.03.04 Zasypka wykopów warstwami materiałem sypkim kat 1/2 wraz z dostawą, zakupem, zagęszczeniem. | m3 | 105.76
| 1) Zasypka |  | 124,420-16,000-(3,14*0,055*0,055*(280)) |  | 105.76
5200 | KNNR N005-07-05-01-05 |  | D-01.03.04 Kanał z rur osłonowych dwudzielnych o śr. zew. A160mm HDPE - kolor niebieski. Uszczelnienie otworów pianką poliuretanową. Przykrycie kanału folią niebieską z PCW uplast. gr. pow. 0,4-0,6 mm gat.I/II. | metr | 280
| 1) Rura osłonowa dwudzielna - A160 |  | 280,0 |  | 280
DZIAŁ 2.18 |  | Monitoring miejski
5210 | KNR Z501-01-02-05-00 |  | D-07.03.01a Ułożenie kabla światłowodowego w w/w kanale technologicznym. Kabel światłowodowy typu 48J 9/125 G.652D 4T12F wraz z podłączeniem go do kamer. | metr | 530
| 1) Kabel światłowodowy monitoring |  | 510,0+20,0 |  | 530
5220 | KNR Z502-06-01-11-00 |  | D-01.03.04 Mont złączy przelotowych na kabalach światłowodowych ułożonych w kanalizacji kablowej, kabel tubowy, mufa skręcana, jeden spajany światłowód (1szt=1kpl dla całego zakresu zadania dla kabli w/w). | szt | 1
| 1) Złącza/mufa/światłowodowe 1 Ś |  | 1,0 |  | 1
5230 | KNR Z502-06-01-12-00 |  | D-01.03.04 Mont złączy przelotowych na kabalach światłowodowych ułożonych w kanalizacji kablowej, kabel tubowy, mufa skręcana, dodatek za każdy nastepny spajany światłowód (1szt=1kpl dla całego zakresu zadania dla kabli w/w). | szt | 1
| 1) Złącza/mufa/światłowodowe 2 Ś |  | 1,0 |  | 1
5240 | KNR Z502-09-01-03-00 |  | D-01.03.04 Pomiary reflektometryczne linii światłowodowych, pomiary końcowe odcinka regeneratorowego z przełącznicy, (1szt=1kpl dla całego zakresu zadania dla kabli w/w). | szt | 1
| 1) Pomiary reflektometryczne 1 Ś |  | 1,0 |  | 1
5250 | KNR Z502-09-01-04-00 |  | D-01.03.04 Pomiary reflektometryczne linii światłowodowych, pomiary końcowe odcinka regeneratorowego z przełącznicy, dodatek za każdy nastepny zmierzony światłowód(1szt=1kpl dla całego zakresu zadania dla kabli w/w). | szt | 1
| 1) Pomiary reflektometryczne 2 Ś |  | 1,0 |  | 1
5260 | KNR Z502-09-02-03-00 |  | D-01.03.04 Pomiary tłumienności optycznej linii światłowodowych metodą transmisyjną, pomiar przeprowadzony razem z innymi pomiarami, mierzony 1 światłowód (1szt=1kpl dla całego zakresu zadania dla kabli w/w). | szt | 1
| 1) Pomiary tłumienności 1 Ś |  | 1,0 |  | 1
5270 | KNR Z502-09-02-04-00 |  | D-01.03.04 Pomiary tłumienności optycznej linii światłowodowych metodą transmisyjną, pomiar przeprowadzony razem z innymi pomiarami, dodatek za każdy następny zmierzony światłowód (1szt=1kpl dla całego zakresu zadania dla kabli w/w). | szt | 1
| 1) Pomiary tłumienności 2 Ś |  | 1,0 |  | 1
5280 | KNR Z502-09-02-03-00 |  | D-01.03.04 Pomiary tłumienności odbica wstecznego (reflektancji) złączek światłowodowych, pomiar przeprowadzany razem z innymi pomiarami, mierzony 1 światłowód (1szt=1kpl dla całego zakresu zadania dla kabli w/w). | szt | 1
| 1) Pomiary tłumienności 3 S |  | 1,0 |  | 1
5290 | KNR Z502-09-02-03-00 |  | D-01.03.04 Pomiary tłumienności odbica wstecznego (reflektancji) złączek światłowodowych, pomiar przeprowadzany razem z innymi pomiarami, dodatek za każdy następny zmierzony światłowód (1szt=1kpl dla całego zakresu zadania dla kabli w/w). | szt | 1
| 1) Pomiary tłumienności 4 Ś |  | 1,0 |  | 1